## Sheet1 (2)
附件1：医用耗材、试剂清单表
产品编号 | 产品名称 | 规格/型号 | 单位 | 最高限价 | 现用厂家
1 | 左心耳封堵器（一代） | M635WC21060/M635WC24060/M635WC27060/M635WC30060/M635WC33060 | 套 | 51500 | 波科国际
2 | 左心耳封堵器（二代） | M635WS50200/M635WS50240/M635WS50270/M635WS50310/M635WS50350 | 套 | 106500 | 波科国际
3 | 组织胶水 | 栓塞型0.5ml | 支 | 1300 | 北京康派特医疗器械有限公司
4 | 总IgE抗体检测试剂盒（酶联免疫法） | 12人份/盒 | 人份 | 12 | 江苏浩欧博生物医药股份有限公司
5 | 自膨式支架系统 | 多型号，详见注册证 | 套 | 8307 | 柯惠
6 | 自动染片机(HE600)-切片托盘-26mm(08848459001) | 26mm | 盒 | 17800 | 文塔纳医疗系统公司 Ventana Medical Systems, Inc.
7 | 主过滤器1片厚 | OOACFF-01(空气净化机） | 个 | 3653.1 | 丹麦SPARMED
8 | 主动脉插管 | XF(24F)弯 | 条 | 76.97 | 天津市塑料研究所
9 | 主动脉插管 | XF(22F)弯 | 条 | 76.97 | 天津市塑料研究所
10 | 中孔皿 | OOPW-CW05 | 个 | 6.86 | 丹麦SPARMED
11 | 植入式心脏起搏器 | S701 | 套 | 16455 | 波士顿科学公司
12 | 植入式心脏起搏电极导线 | 7742 7741 7736 | 套 | 4900 | 波士顿科学公司
13 | 植入式心脏起搏电极导线 | 5076 | 根 | 4531 | 美敦力（上海）
14 | 植入式心脏起搏电极导线 | 4574 | 根 | 3100 | 美敦力（上海）
15 | 植入式心脏起搏电极导线 | 3830 | 根 | 3712.4 | 美敦力（上海）
16 | 植入式心脏起搏电极导线 | 2088TC58 | 根 | 2995 | 雅培医疗用品（上海）有限公司
17 | 植入式心脏起搏电极导线 | 2088TC52 | 根 | 2995 | 雅培医疗用品（上海）有限公司
18 | 植入式心脏起搏电极导线 | 1888TC58 | 根 | 2390 | 雅培医疗用品（上海）有限公司
19 | 植入式心脏起搏电极导线 | 1888TC52 | 根 | 2390 | 雅培医疗用品（上海）有限公司
20 | 脂质水胶体硫酸银敷料 | 5cm*5cm | 片 | 68 | laboratoir rs urgo用品有限公司
21 | 脂质水胶体硫酸银敷料 | 10cm*12cm | 片 | 180 | laboratoir rs urgo用品有限公司
22 | 脂质水胶体敷料 | 10cm*10cm | 片 | 71 | laboratoir rs urgo用品有限公司
23 | 脂蛋白相关磷脂酶A2测定试剂盒（化学发光免疫分析法） | 100 测试/盒 | 盒 | 5684 | 深圳市新产业生物医学工程股份有限公司
24 | 支原体培养鉴定药敏试剂盒 | 20T (204703) | 盒 | 239.57 | 郑州安图生物工程有限公司
25 | 支架系统（商品名:PALMAZBLUE） | PB1240PPS PB1540PPS PB1840PPS PB2440PPS PB1250PPS PB1550PPS PB1850PPS PB2450PPS PB1260PPS PB1560PPS PB1860PPS PB2460PPS PB1270PPS PB1570PPS PB1870PPS PB2470PPS PB1240PPX PB1540PPX PB1840PPX PB2440PPX PB1250PPX PB1550PPX PB1850PPX PB2450PPX PB1260PPX PB1560PPX PB1860PPX PB2460PPX PB1270PPX PB1570PPX PB1870PPX PB2470PPX | 盒 | 10600 | 康蒂思（上海）医疗器械有限公司
26 | 诊断导丝 | 注册证各规格 | 根 | 98.8 | 康蒂思（上海）
27 | 真菌1-3-B-D葡聚糖检测试剂盒 | 50人份5M(175120) | 盒 | 4750 | 北京金山川
28 | 真菌1-3-B-D葡聚糖检测试剂盒 | 50人份10M(175120) | 盒 | 4750 | 北京金山川
29 | 真菌（1-3）-B-D葡聚糖检测试剂盒 | 50人份(5M)全自动800 | 盒 | 4750 | 北京金山川
30 | 真菌（1-3）-B-D葡聚糖检测试剂盒 | 50人份(10M)全自动800 | 盒 | 4750 | 北京金山川
31 | 粘尘垫 | PP-24x36 | 件 | 1881 | 韩国
32 | 造影导管 Tempo | 451-503H5、451-506P0、451-514H0、451-531H0、451-535H0 | 条 | 172 | 康蒂思（上海）医疗器械有限公司
33 | 孕酮受体抗体试剂(免疫组化法) | 50测试/盒 | 盒 | 2545 | 文塔纳医疗系统公司 Ventana Medical Systems, Inc.
34 | 孕酮受体抗体试剂(免疫组化法) | 250测试/盒 | 盒 | 5896 | 文塔纳医疗系统公司 Ventana Medical Systems, Inc.
35 | 孕酮受体抗体试剂（免疫组化法）（05278392001) | 250测试/盒 | 盒 | 5896 | 文塔纳医疗系统公司 Ventana Medical Systems, Inc.
36 | 孕酮（PROGESTERONE）测定试剂盒（化学发光法） | 100 测试/盒 | 盒 | 1088 | 深圳市新产业生物医学工程股份有限公司
37 | 原位杂交用蛋白酶 ISH Protease 3（05273331001） | 200测试 | 盒 | 1585 | 文塔纳医疗系统公司 Ventana Medical Systems, Inc.
38 | 原位杂交蓝染染色液 | 200测试（05278511001） | 盒 | 14379 | 美国
39 | 原位杂交地高辛红染染色液 | 100测试/盒 | 盒 | 48242 | 文塔纳医疗系统公司 Ventana Medical Systems, Inc.
40 | 游离绒毛膜促性腺激素β亚单位（Free-β-HCG）测定试剂盒（化学发光法） | 100 测试/盒 | 盒 | 2156 | 深圳市新产业生物医学工程股份有限公司
41 | 游离前列腺特异性抗原测定试剂盒（磁微粒化学发光法） | 100 测试/盒 | 盒 | 1632 | 深圳市新产业生物医学工程股份有限公司
42 | 游离睾酮测定试剂盒（化学发光法） | 100 测试/盒 | 盒 | 1088 | 深圳市新产业生物医学工程股份有限公司
43 | 游离雌三醇测定试剂盒(化学发光法) | 100 测试/盒 | 盒 | 1088 | 深圳市新产业生物医学工程股份有限公司
44 | 应急碎石器 | BML-110A-1 | 盒 | 5500 | 奥林巴斯（北京）销售服务有限公司广州分公司
45 | 婴儿脐动静脉导管 | 单腔30cm*1.2mm 1183.1203.5F | 支 | 600 | 法国美德医用导管研制集团
46 | 隐义牙 | 首牙 | 只 | 140 | 南宁市靖佳齿科技术中心
47 | 隐义牙 | 排牙 | 只 | 20 | 南宁市靖佳齿科技术中心
48 | 隐义首牙 | 1 | 个 | 140 | 南宁市靖佳齿科技术中心
49 | 隐义排牙 | 1 | 个 | 20 | 南宁市靖佳齿科技术中心
50 | 隐球菌荚膜多糖检测试剂盒（胶体金法） | 25人份 | 盒 | 1450 | 天津喜诺
51 | 引流袋 | I型 | 个 | 9 | 天津优威
52 | 银染原位杂交DNP染色液 | 100测试/盒 | 盒 | 44364 | 文塔纳医疗系统公司 Ventana Medical Systems, Inc.
53 | 银染清洗缓冲液 | 50测试/盒 | 盒 | 1528 | 文塔纳医疗系统公司 Ventana Medical Systems, Inc.
54 | 异种脱细胞真皮基质敷料 | DC-ADM-a型 | 块 | 500 | 江苏优创
55 | 异常凝血酶原测定试剂盒（化学发光免疫分析法） | 100 测试/盒 | 盒 | 4533 | 深圳市新产业生物医学工程股份有限公司
56 | 乙型肝炎病毒基因分型检测试剂盒（PCR-反向点杂交法） | 10人份/盒 | 盒 | 100 | 广州达安基因股份有限公司
57 | 乙型肝炎病毒核心抗体测定试剂盒（化学发光免疫分析法） | 100 测试/盒 | 盒 | 343 | 深圳市新产业生物医学工程股份有限公司
58 | 乙型肝炎病毒核酸测定试剂盒(PCR-荧光探针法) | 单管单人份，20人份/盒 | 盒 | 200 | 广州达安基因股份有限公司
59 | 乙型肝炎病毒核酸测定试剂盒（PCR-荧光探针法） | 大包装，48人份/盒 | 盒 | 960 | 广州达安基因股份有限公司
60 | 乙型肝炎病毒表面抗原测定试剂盒（化学发光免疫分析法） | 100 测试/盒 | 盒 | 568 | 深圳市新产业生物医学工程股份有限公司
61 | 乙型肝炎病毒表面抗体测定试剂盒（化学发光免疫分析法） | 100 测试/盒 | 盒 | 343 | 深圳市新产业生物医学工程股份有限公司
62 | 乙型肝炎病毒e抗原测定试剂盒（化学发光免疫分析法） | 100 测试/盒 | 盒 | 343 | 深圳市新产业生物医学工程股份有限公司
63 | 乙型肝炎病毒e抗体IgG检测试剂盒（化学发光免疫分析法） | 100 测试/盒 | 盒 | 343 | 深圳市新产业生物医学工程股份有限公司
64 | 移植管 | 223322 | 支 | 304.92 | 日本KITAZATO
65 | 移液管 | 7507 2ml | 支 | 3.4 | 美国Falcon
66 | 移液管 | 3ml | 支 | 2.57 | 美国Falcon
67 | 移液管 | 357521 | 支 | 2.91 | 美国Falcon
68 | 移液管 | 10ml 357551 | 支 | 4.37 | 美国Falcon
69 | 胰岛素原测定试剂盒（化学发光法） | 100 测试/盒 | 盒 | 1470 | 深圳市新产业生物医学工程股份有限公司
70 | 胰岛素样生长因子结合蛋白3测定试剂盒（化学发光免疫分析法） | 100 测试/盒 | 盒 | 4704 | 深圳市新产业生物医学工程股份有限公司
71 | 胰岛素样生长因子Ⅰ测定试剂盒（化学发光法） | 100 测试/盒 | 盒 | 2901 | 深圳市新产业生物医学工程股份有限公司
72 | 胰岛素测定试剂盒（化学发光法） | 100 测试/盒 | 盒 | 1088 | 深圳市新产业生物医学工程股份有限公司
73 | 医用退热贴 | 3贴/盒 | 片 | 5.34 | 江门市新时代外用制药有限公司
74 | 医用胶 | 栓塞型0.5ml | 支 | 1300 | 北京康派特医疗器械有限公司
75 | 医用导管夹(腹透管路夹） | SPC4527 | 只 | 6 | Baxter Healthcare S.A
76 | 伊红染色剂（病理） | 2L(4号）(06544304001) | 盒 | 1169 | 美国
77 | 一体式封堵器介入输送装置 | P/V-6F、P/V-7F、P/V-8F、P/V-9F、P/V-10F、P/V-12F、P/V-14F | 套 | 4400 | 上海形状记忆
78 | 一体式封堵器介入输送装置 | ASD-6F、ASD-7F、ASD-8F、ASD-9F、ASD-10F、ASD-12F、ASD-14F | 套 | 4400 | 上海形状记忆
79 | 一次性吸头 | 40×96个 | 箱 | 2634.24 | 浙江博毓生物科技有限公司
80 | 一次性碎石器 | MAJ-441 | 盒 | 12179 | 奥林巴斯（北京）销售服务有限公司广州分公司
81 | 一次性碎石器 | BML-V232QR-30 | 盒 | 5000 | 奥林巴斯
82 | 一次性使用止血夹装置 | VDK-CD-13-180-O | 根 | 288 | 江苏唯德康医疗科技有限公司
83 | 一次性使用引流袋 | 抗返流1500ml,120cm抗返流 1020 | 个 | 12.58 | 美昕医疗器械
84 | 一次性使用医用咬口 | （牙垫）长条形/长款/不带带子 | 个 | 1.8 | 泰州市光源医疗器材厂
85 | 一次性使用血液透析滤过器及配套管路 | Prismaflex ST100set | 套 | 2200 | 德国gambro
86 | 一次性使用血液收集装置 | 过滤储血器3000ml M/Y | 套 | 900 | 北京京精
87 | 一次性使用血液收集装置 | 过滤储血器2000ml M/Y | 套 | 288 | 北京京精
88 | 一次性使用心内标测电极导管 | 990066 | 根 | 2200 | 美敦力（上海）
89 | 一次性使用无菌脑积水分流管及附件 | FV556-T | 套 | 9000 | Christoph Miethke GmbH & Co. KG
90 | 一次性使用双极电凝镊 | 双极 JMNZ-230D | 把 | 300 | 张家港市航天医疗
91 | 一次性使用取石球囊 | JHY-BAL-23-8.5/11.5/15-B | 根 | 1528 | 常州市久虹医疗器械有限公司
92 | 一次性使用内窥镜用套扎器 | BL18-7A | 个 | 2300 | 北京中科盛康科技有限公司
93 | 一次性使用麻醉呼吸管路 | HGC-1.8 | 套 | 116 | 浙江海圣医疗器械有限公司
94 | 一次性使用留置引流导管及辅助装置 | YB-B-II9.4/265 | 套 | 650 | 江苏昱邦
95 | 一次性使用离心带式血液成分分离器 | COBE Spectra AutoPBSC管路 | 套 | 2300 | 泰尔茂比司特
96 | 一次性使用括约肌切开刀 | VDK-KE-0725200-A | 根 | 2070 | 江苏唯德康医疗科技有限公司
97 | 一次性使用括约肌切开刀 | VDK-KE-0002200-B | 根 | 2070 | 江苏唯德康医疗科技有限公司
98 | 一次性使用冠脉血管内冲击波导管 | Shockwave C²导管，4.0×12mm | 个 | 29760 | 冲击波医疗公司ShocKwave Medical,Inc.
99 | 一次性使用冠脉血管内冲击波导管 | Shockwave C²导管，3.5×12mm | 个 | 29760 | 冲击波医疗公司ShocKwave Medical,Inc.
100 | 一次性使用冠脉血管内冲击波导管 | Shockwave C²导管，3.0×12mm | 个 | 29760 | 冲击波医疗公司ShocKwave Medical,Inc.
101 | 一次性使用冠脉血管内冲击波导管 | Shockwave C²导管，2.5×12mm | 个 | 29760 | 冲击波医疗公司ShocKwave Medical,Inc.
102 | 一次性使用冠脉血管内冲击波导管 | 3.0*12 | 条 | 29760 | 冲击波医疗公司
103 | 一次性使用骨穿刺活检针及套件 | C B-B521107 | 套 | 620 | 北京德迈特
104 | 一次性使用 医用咬口 | I型（胃镜） | 只 | 1 | 泰州市光源医疗器材厂
105 | 一次性连接管 | 红蓝管(配超滤) | 套 | 50 | 天津市塑料研究所
106 | 一次性腹腔镜高频手术器械 | 122-32021一次性直头双极电凝钳 | 套 | 680 | 杭州光典医疗器械有限公司
107 | 液体敷料 | 30ml喷雾型 | 瓶 | 70 | 潍坊浩普制药有限公司
108 | 液态栓塞系统Onyx | 105-7000-060，105-7000-065，105-7000-080 | 盒 | 6120 | 柯惠医疗器材国际贸易（上海）有限公司
109 | 液氮储存罐 | XC47/11 | 只 | 21780 | 美国MVE
110 | 夜磨牙套 | 薄 | 个 | 40 | 南宁市靖佳齿科技术中心
111 | 叶酸定标液 | 4*1.0ml | 盒 | 1242.72 | 德国RECK
112 | 叶酸测定试剂盒(化学发光法) | 100 测试/盒 | 盒 | 882 | 深圳市新产业生物医学工程股份有限公司
113 | 咬骨钳 | 直头180*3mm | 套 | 980 | 杭州乐仁医疗器械有限公司
114 | 样本稀释液 | 10*60*700ul | 盒 | 1280 | 达亚美有限责任公司 DiaMed GmbH
115 | 样本稀释液 Saline Solution(423520) | 20 × 500 mL | 箱 | 2112.4 | 生物梅里埃美国股份有限公司bioMerieux, Inc.
116 | 样本架托盘 |  | 个 | 147 | 深圳市新产业生物医学工程股份有限公司
117 | 样本保存液 | 2*120ml | 盒 | 1689 | 美国
118 | 氧化膜单铆室间隔缺损封堵器 | DMSQFDQ-II( 04/ 05 / 06/ 07/ 08/ 09/ 10/ 11/ 12/ 13/ 14/ 15/ 16) | 套 | 35000 | 上海形状记忆
119 | 氧化膜单铆房间隔缺损封堵器 | DMFQFDQ-I ( 04/ 05/ 06/ 07/ 08/ 09/ 10/ 11/ 12/ 13/ 14/ 15/ 16/ 17/ 18/ 19/ 20/ 22/ 24/ 26/ 28/ 30/ 32/ 34/ 36/ 38/ 40) | 套 | 34900 | 上海形状记忆
120 | 氧化膜单铆动脉导管未闭封堵器 | DMWBFDQ-I( 04/ 05/ 06/ 07/ 08/ 09/ 10/ 11/ 12/ 13/ 14/ 16/ 18/ 20/ 22)、DMWBFDQ-II( 04/ 05/ 06/ 07/ 08/ 09/ 10/ 11/ 12/ 13/ 14/ 16/ 18/ 20/ 22) | 套 | 35000 | 上海形状记忆
121 | 氧化锆全锆牙 | Sirona | 只 | 750 | 南宁市靖佳齿科技术中心
122 | 氧化锆全瓷牙 | Sirona | 只 | 750 | 南宁市靖佳齿科技术中心
123 | 厌氧菌及棒状菌鉴定卡片VITEK 2 | (21347)20测试 | 盒 | 1346 | 美国
124 | 厌氧和兼性厌氧微生物培养瓶BacT/ALERT SN(259790) | 成人型：100个/箱 | 箱 | 4500 | 生物梅里埃美国股份有限公司bioMerieux, Inc.
125 | 厌氧和兼性厌氧微生物培养瓶BacT/ALERT FN Plus(410852) | 100瓶/箱 | 箱 | 4050 | 生物梅里埃美国股份有限公司bioMerieux, Inc.
126 | 眼科手术用硅油 | VRL600 | 盒 | 800 | 博士伦（上海）贸易有限公司
127 | 眼科手术用硅油 | RT SIL-OL5000 | 瓶 | 784 | 卡尔察司医疗技术（德国）股份有限公司
128 | 压力传感器 | 阻隔式ZG-PH | 只 | 194.04 | 天津市塑料研究所
129 | 血液透析浓缩液 | B液 KC200401B | 桶 | 31 | 广州康盛
130 | 血液透析浓缩液 | A液 KC200401A | 桶 | 62 | 广州康盛
131 | 血液透析滤过器及配套管路 | ST100 Set | 套 | 2200 | 德国gambro
132 | 血液透析A干粉 | KC200101A | 袋 | 24.5 | 广州
133 | 血液浓缩器 | 成人/06-12 | 套 | 900 | 意大利
134 | 血液净化用管路 | Dialysate System multiFiltrate | 条 | 334 | Fresenius
135 | 血液净化体外循环血路 | JRHLL-020 33B | 套 | 19 | 威海威高血液净化制品有限公司
136 | 血液回收罐装置 | 吸引管路XYG | 个 | 120 | 北京京精
137 | 血液回路导管(体外循环） | 321-FB-A001V05 | 套 | 20 | 广东百合医疗科技有限公司
138 | 血液分析仪用质控品XN CHECK | CU813449(Leve12) | 支 | 727.5 | SYSMEX CORPORATION
139 | 血液分析仪用质控品XN CHECK | BJ021731(Leve12) | 支 | 727.5 | SYSMEX CORPORATION
140 | 血液分析仪用质控品XN CHECK | AM342243(Leve13) | 支 | 727.5 | SYSMEX CORPORATION
141 | 血液分析仪用质控品XN CHECK | AH447288(Leve13) | 支 | 727.5 | SYSMEX CORPORATION
142 | 血氧饱和度定标液Stat Profile pHOx / Critical Care Xpress SO2 Calibrator(22771) | 10支x2水平/盒(20支/盒)每支≥1.0mL | 盒 | 886 | 美国诺瓦生物医学公司Nova Biomedical Corporation
143 | 血氧饱和度电极Stat Profile pHOx /Basic/Plus/L/C ，CCX SO2 Sensor(21512) | 型号：Stat Profile pHOx/Plus/C/L ， 规格：1个/盒 | 盒 | 11241 | 美国诺瓦生物医学公司Nova Biomedical Corporation
144 | 血型及不规则抗体筛查质控品 | 4支/盒 | 盒 | 1099.8 | 长春博迅生物
145 | 血细胞分析用稀释液 | 20L （DCL-300A) | 桶 | 392.85 | 济南希森美康
146 | 血细胞分析用稀释液 | 1.5Lx2（DFL-300A) | 桶 | 855.54 | 日本
147 | 血细胞分析用溶血剂 | WNR-200A 4L*2 | 盒 | 4368 | 日本
148 | 血细胞分析用溶血剂 | WDF-200A 4L*2(CT-555-875) | 盒 | 3496 | 日本希森美康
149 | 血细胞分析用溶血剂 | SLS-240A 1.5Lx2 | 盒 | 2550 | 日本希森美康
150 | 血细胞分析用染色液 | WNR-800A 82ML*2(CP066715) | 盒 | 4714.18 | 日本希森美康
151 | 血细胞分析用染色液 | WDF-800A 42ML*2(CV377552 | 盒 | 9253.78 | 日本希森美康
152 | 血细胞分析用染色液 | RET-800A 12ML*2(BN337547) | 盒 | 11977.56 | 日本希森美康
153 | 血清游离四碘甲状腺原氨酸测定试剂盒（化学发光法） | 100 测试/盒 | 盒 | 980 | 深圳市新产业生物医学工程股份有限公司
154 | 血清游离三碘甲状腺原氨酸（FT3）测定试剂盒（化学发光法） | 100 测试/盒 | 盒 | 1029 | 深圳市新产业生物医学工程股份有限公司
155 | 血清透明质酸（HA）测定试剂盒（化学发光法） | 100 测试/盒 | 盒 | 1029 | 深圳市新产业生物医学工程股份有限公司
156 | 血清三碘甲状腺原氨酸测定试剂盒（化学发光法） | 100 测试/盒 | 盒 | 1078 | 深圳市新产业生物医学工程股份有限公司
157 | 血清降钙素测定试剂盒（化学发光法） | 100 测试/盒 | 盒 | 2156 | 深圳市新产业生物医学工程股份有限公司
158 | 血清甲状腺素测定试剂盒（化学发光法） | 100 测试/盒 | 盒 | 980 | 深圳市新产业生物医学工程股份有限公司
159 | 血清甲状旁腺素测定试剂盒（化学发光法） | 100 测试/盒 | 盒 | 1784 | 深圳市新产业生物医学工程股份有限公司
160 | 血清反三碘甲状腺原氨酸测定试剂盒（化学发光法） | 100 测试/盒 | 盒 | 1088 | 深圳市新产业生物医学工程股份有限公司
161 | 血清蛋白代用品 | 12ml | 支 | 408.1 | 美国SAGE
162 | 血清白蛋白 | ART-3001 | 支 | 224.6112 | 美国SAGE
163 | 血红蛋白测定试剂盒(电泳法)正常Hb A2质控品（单独包装）（4778） | 5瓶 | 盒 | 9835.8 | 赛比亚公司SEBIA
164 | 血红蛋白病理（异常）值质控(4779) | 1ml | 瓶 | 2582.14 | 赛比亚公司SEBIA
165 | 血管重建装置和传送系统（商品名：ENTERPRISE） | ENC451412;ENC452212;ENC452812;ENC453712;ENC451400;ENC452200;ENC452800;ENC453700; | 套 | 21900 | 强生（上海）医疗器材有限公司
166 | 血管支架(商品名：Bard E·LUMINEXX) | 直径5-12mm | 个 | 9504 | 巴德医疗科技（上海）有限公司
167 | 血管鞘组 | 8Fr)RS*A80K10SQ | 套 | 175 | 日本泰尔茂株式会社
168 | 血管鞘组 | 6Fr)RS*A60K10SQ | 套 | 175 | 日本泰尔茂株式会社
169 | 血管鞘组 | 5Fr)RS*A50K10SQ | 套 | 175 | 日本泰尔茂株式会社
170 | 血管紧张素Ⅱ测定试剂盒（化学发光法） | 100 测试/盒 | 盒 | 1470 | 深圳市新产业生物医学工程股份有限公司
171 | 血管紧张素Ⅰ测定试剂盒（化学发光法） | 100 测试/盒 | 盒 | 1470 | 深圳市新产业生物医学工程股份有限公司
172 | 血管覆膜支架 | 直径≤10mm，长度<10cm | 盒 | 15000 | 巴德医疗科技（上海）有限公司
173 | 血管缝合器系统 | 12673 | 套 | 2362 | 美国 Abbott Vascular
174 | 血氨测定试剂盒 | 50个测试片，校准(QC)卡1张 | 盒 | 1697.5 | 富士胶片株式会社
175 | 血氨测定试剂盒 | 50个测试,终点法669-1005-2 | 盒 | 1697.5 | 日本希森美康
176 | 悬浮液管 | 1*2000 | 盒 | 873 | bioMerieux,sa
177 | 需氧微生物培养瓶BacT/ALERT SA(259789) | 成人型:100个/箱 | 箱 | 4050 | 生物梅里埃美国股份有限公司bioMerieux, Inc.
178 | 需氧和兼性厌氧微生物培养瓶 | 儿童型100个/箱 | 箱 | 4500 | 美国
179 | 需氧和兼性厌氧微生物培养瓶 | 100瓶/盒 | 箱 | 4050 | 美国
180 | 雄烯二酮测定试剂盒（化学发光免疫分析法） | 100 测试/盒 | 盒 | 1088 | 深圳市新产业生物医学工程股份有限公司
181 | 胸主动脉支架系统 | DM-TB-2418180...各型号 | 套 | 83000 | 杭州唯强
182 | 胸主动脉支架系统 | DM-TB-2016140...各型号 | 套 | 73000 | 杭州唯强
183 | 胸主动脉支架系统 | DM-TB-1616160...各型号 | 套 | 78000 | 杭州唯强
184 | 胸主动脉支架系统 | DM-TB-1616060...各型号 | 套 | 47000 | 杭州唯强
185 | 性激素结合球蛋白测定试剂盒（化学发光免疫分析法） | 100 测试/盒 | 盒 | 2117 | 深圳市新产业生物医学工程股份有限公司
186 | 心脏型脂肪酸结合蛋白测定试剂盒（化学发光免疫分析法） | 100 测试/盒 | 盒 | 2695 | 深圳市新产业生物医学工程股份有限公司
187 | 心脏停跳液灌注器 | 冷停灌注 | 套 | 352.8 | 天津市塑料研究所
188 | 心外吸引管 | 成人 右心(硬） | 套 | 84.28 | 天津市塑料研究所
189 | 校准品Standard Human Plasma(ORKL17) | 10x1.0mL | 个 | 2038 | 德国西门子医学诊断产品有限公司Siemens Healthcare Diagnostics Products GmbH
190 | 线带 | RS22(1条/包，6包/盒） | 包 | 380.24 | 美国Ethicon
191 | 显微注射针 | LISR | 支 | 217.8 | 澳大利亚TPC
192 | 显微注射皿 | 35mm00PW-IC03 | 个 | 6.44 | 丹麦SPARMED
193 | 显微操作管 | LICR-ID4 OD 5um | 支 | 213.44 | 澳大利亚TPC
194 | 显微操作管 | LHS 10支/盒 | 支 | 174.64 | 澳大利亚TPC
195 | 显微操作管 | LBC-OD30BA90 | 支 | 213.444 | 澳大利亚TPC
196 | 纤维结合蛋白（Fn)测定试剂盒 | R:50ml*2 | 盒 | 2600 | 浙江泰司特
197 | 纤维蛋白原测定试剂（凝固法）FIB (B4233-27) | 10x5mL | 个 | 2496 | 德国西门子医学诊断产品有限公司Siemens Healthcare Diagnostics Products GmbH
198 | 细胞周期蛋白D1抗体试剂(免疫组织化学法) | 50测试/盒 | 盒 | 1903 | 文塔纳医疗系统公司 Ventana Medical Systems, Inc.
199 | 细胞角蛋白十九片段测定试剂盒（磁微粒化学发光法） | 100 测试/盒 | 盒 | 1813 | 深圳市新产业生物医学工程股份有限公司
200 | 细胞角蛋白CK34Beta E（高分子量）抗体试剂（免疫组织化学） | 50测试/盒 | 盒 | 2060 | 文塔纳医疗系统公司 Ventana Medical Systems, Inc.
201 | 细胞角蛋白CAM 5.2抗体试剂（免疫组织化学） | 50测试/盒 | 盒 | 3151 | 文塔纳医疗系统公司 Ventana Medical Systems, Inc.
202 | 细胞角蛋白8&18抗体试剂（免疫组织化学） | 50测试/盒 | 盒 | 3151 | 文塔纳医疗系统公司 Ventana Medical Systems, Inc.
203 | 细胞角蛋白7抗体试剂（免疫组织化学法） | 50测试/盒 | 盒 | 3151 | 文塔纳医疗系统公司 Ventana Medical Systems, Inc.
204 | 细胞角蛋白5&6抗体试剂（免疫组织化学） | 50测试/盒 | 盒 | 1939 | 文塔纳医疗系统公司 Ventana Medical Systems, Inc.
205 | 细胞角蛋白20抗体试剂（免疫组织化学法） | 50测试/盒 | 盒 | 2181 | 文塔纳医疗系统公司 Ventana Medical Systems, Inc.
206 | 细胞角蛋白19抗体试剂（免疫组织化学） | 50测试/盒 | 盒 | 2060 | 文塔纳医疗系统公司 Ventana Medical Systems, Inc.
207 | 细胞角蛋白17抗体试剂（免疫组织化学） | 50测试/盒 | 盒 | 3393 | 文塔纳医疗系统公司 Ventana Medical Systems, Inc.
208 | 细胞角蛋白14抗体试剂（免疫组织化学） | 50测试/盒 | 盒 | 6060 | 文塔纳医疗系统公司 Ventana Medical Systems, Inc.
209 | 细胞角蛋白10抗体试剂（免疫组织化学） | 50测试/盒 | 盒 | 3151 | 文塔纳医疗系统公司 Ventana Medical Systems, Inc.
210 | 洗精液 | 30ml/盒 | 盒 | 384.8 | 瑞典瑞利美
211 | 洗精受精液 | 60ml/盒型号10136 | 盒 | 1074.53 | 瑞典瑞利美
212 | 吸收性明胶海绵 | 6*2*0.5*2袋/包 | 包 | 22 | 金陵药业
213 | 吸 管 | 巴斯德 | 支 | 3.68 | 美国SIGMA
214 | 五孔皿 | 19021/0005 | 块 | 32.67 | 德国MTG
215 | 无菌医用缝合针 | 圆针TY-1-924（1/2 9*24） | 包 | 4.5 | 上海浦东金环医疗用品有限公司
216 | 无菌医用缝合针 | 圆针TY-1-717（1/2 7*17） | 包 | 4.4 | 上海浦东金环医疗用品有限公司
217 | 无菌医用缝合针 | 圆针TY-1-614（1/2 6*14） | 包 | 4.5 | 上海浦东金环医疗用品有限公司
218 | 无菌医用缝合针 | 圆针TY-1-512（1/2 5*12） | 包 | 4.5 | 上海浦东金环医疗用品有限公司
219 | 无菌医用缝合针 | 圆针TY-1-1134（1/2 11*34） | 包 | 4.5 | 上海浦东金环医疗用品有限公司
220 | 无菌医用缝合针 | 圆针TY-1-1117（1/2 11*17） | 包 | 4.5 | 上海浦东金环医疗用品有限公司
221 | 无菌医用缝合针 | 角针TJ-1-924（1/2 9*24） | 包 | 4.5 | 上海浦东金环医疗用品有限公司
222 | 无菌医用缝合针 | 角针TJ-1-717（1/2 7*17） | 包 | 4.4 | 上海浦东金环医疗用品有限公司
223 | 无菌医用缝合针 | 角针TJ-1-614（1/2 6*14） | 包 | 4.4 | 上海浦东金环医疗用品有限公司
224 | 无菌医用缝合针 | 角针TJ-1-512（1/2 5*12） | 包 | 4.5 | 上海浦东金环医疗用品有限公司
225 | 无菌医用缝合针 | 角针TJ-1-1134（1/2 11*34） | 包 | 4.5 | 上海浦东金环医疗用品有限公司
226 | 胃泌素释放肽前体测定试剂盒（化学发光免疫分析法） | 100 测试/盒 | 盒 | 3263 | 深圳市新产业生物医学工程股份有限公司
227 | 胃泌素-17测定试剂盒（磁微粒化学发光法） | 100 测试/盒 | 盒 | 2891 | 深圳市新产业生物医学工程股份有限公司
228 | 胃蛋白酶原Ⅱ测定试剂盒（化学发光法） | 100 测试/盒 | 盒 | 2176 | 深圳市新产业生物医学工程股份有限公司
229 | 胃蛋白酶原Ⅰ测定试剂盒（化学发光法） | 100 测试/盒 | 盒 | 2176 | 深圳市新产业生物医学工程股份有限公司
230 | 未成熟卵母细胞体外培养基 | ART-1600 | 套 | 6842.88 | 美国SAGE
231 | 维生素B12测定试剂盒（化学发光法） | 100 测试/盒 | 盒 | 1450 | 深圳市新产业生物医学工程股份有限公司
232 | 微栓过滤器 | SY-1成人 | 套 | 93.1 | 天津市塑料研究所
233 | 微生物显色试剂（吲哚显色试剂2） JAMES(70542) | R1试剂：2 x 5mL; R2试剂：2 x 33mg | 盒 | 149.5 | 生物梅里埃美国股份有限公司bioMerieux, Inc.
234 | 微生物显色试剂（硝酸盐还原显色试剂） NIT 1 + NIT 2(70442) | NIT 1试剂: 2 x 5 mL ；NIT 2试剂: 2 x 5 mL | 盒 | 251.1 | 生物梅里埃美国股份有限公司bioMerieux, Inc.
235 | 微生物显色试剂（马尿酸水解显色试剂2） NIN(70491) | 2 x 5mL | 盒 | 185.2 | 生物梅里埃美国股份有限公司bioMerieux, Inc.
236 | 微生物显色试剂（固蓝显色试剂2） FB(70562) | R1试剂: 2 x 5mL; R2试剂: 2 x 7mg | 盒 | 149.4 | 生物梅里埃美国股份有限公司bioMerieux, Inc.
237 | 微生物显色试剂（呲嗪酰胺酶显色试剂2） PYZ(70492) | 2 x 5mL | 盒 | 173.1 | 生物梅里埃美国股份有限公司bioMerieux, Inc.
238 | 微生物显色试剂（吡咯烷酮芳基酰胺酶显色试剂1） ZYM A(70494) | 2 x 8mL | 盒 | 126.1 | 生物梅里埃美国股份有限公司bioMerieux, Inc.
239 | 微导管 | MC-PE27131 | 条 | 2486 | 日本泰尔茂株式会社
240 | 微导管 | 60192405 | 套 | 2750 | 湖南埃普特医疗器械有限公司
241 | 微导管（商品名Rebar） | 105-5082-145;105-5081-153 | 根 | 2366 | 柯惠医疗器材国际贸易（上海）有限公司
242 | 微导管（商品名：ExcelsiorSL-10） | M0031681890 | 条 | 3006 | 史赛克（北京）医疗器械有限公司
243 | 微导管(商品名：Echelon?) | 105-5091-150;105-5092-150;145-5091-150;190-5091-150;145-5092-150;190-5092-150 | 盒 | 4500 | 柯惠医疗器材国际贸易（上海）有限公司
244 | 外周自膨式支架系统 | 多型号，详见注册证 | 套 | 14000 | 柯惠
245 | 外周血栓抽吸导管套装 | AC8FD--AC12FC | 套 | 15100 | 北京先瑞达
246 | 外周血栓抽吸导管套装 | AC8FB、AC9FB、AC10FB | 套 | 12750 | 北京先瑞达
247 | 外周血栓抽吸导管套装 | AC5FD--AC7FD | 套 | 13550 | 北京先瑞达
248 | 外周血管支架系统（商品名：DynamicRenal） | 358582.358583.358586.358588.358589.368711.368712.368713.368714. | 条 | 12000 | 百多力（北京）医疗器械有限公司
249 | 外周血管内冲击波导管 | 注册证对应型号 | 套 | 40000 | Shockwave Medica
250 | 外科生物补片 | 3.5*4 | 片 | 2560 | 北京佰仁医疗科技有限公司
251 | 外科胶 | G-NB-2 | 盒 | 2940 | 意大利
252 | 脱蜡液 | 2L(5号）(07095163001) | 盒 | 834 | 美国
253 | 脱蜡液 VENTANA HE 600 (5号)(07095163188） | 2L | 盒 | 834 | 文塔纳医疗系统公司 Ventana Medical Systems, Inc.
254 | 兔单克隆阴性质控抗体Rabbit Monoclonal Negative Control Ig(06683380001) | 250测试/盒 | 盒 | 2109 | 文塔纳医疗系统公司 Ventana Medical Systems, Inc.
255 | 兔单克隆阴性质控抗体 | 250测试/盒 | 盒 | 2109 | 文塔纳医疗系统公司 Ventana Medical Systems, Inc.
256 | 透析用废液袋 | Filtrate bag 10L | 套 | 162 | Fresenius
257 | 透明质酸修护贴敷料 | 25g*6贴/盒 | 贴 | 35 | 昆明贝泰妮生物科技有限公司
258 | 透明质酸修护生物膜 | 50g/盒 | 盒 | 108 | 昆明贝泰妮生物科技有限公司
259 | 透明质酸酶(即用型） | 4007-A 6*1ml | 支 | 149.41 | 美国SAGE
260 | 投药瓶 | 90ml/个 | 个 | 0.5
261 | 头孢唑啉药敏实验纸片 | （KZ30）50片/支（扩散法） | 支 | 60.638 | 英国OXOID
262 | 头孢他啶药敏纸片 | 50片/支 | 支 | 60.638 | 英国OXOID
263 | 铁蛋白（Ferritin）测定试剂盒（化学发光法） | 100 测试/盒 | 盒 | 1176 | 深圳市新产业生物医学工程股份有限公司
264 | 天然皂液 | 500ml | 瓶 | 10 | 广西宜和
265 | 天然皂液 | 1000ml | 瓶 | 19 | 广西宜和
266 | 体外循环血路(血滤管） | 7210804 CRRT贝朗 | 套 | 660 | 德国贝朗
267 | 体外循环灌注针 | 成人 直 | 支 | 265 | 天津市塑料研究所
268 | 体外循环管道 | 成人,婴儿-8 | 套 | 173.46 | 西安西京医疗用品公司
269 | 套扎器 | MBL-6-F | 套 | 2280 | 美国COOK公司 威尔逊-库克医学公司
270 | 陶瓷膜室间隔缺损封堵器 | LT-VSD-Sym-04 ...... | 套 | 24700 | 先健科技
271 | 陶瓷膜房间隔缺损封堵器 | LT-ASD-8...... | 条 | 23000 | 先健科技
272 | 陶瓷膜动脉导管未闭封堵器 | LT-PDA-0406/ LT-PDA-0608/ LT-PDA-1416...... | 套 | 16830 | 先健科技
273 | 糖类抗原72-4测定试剂盒（磁微粒化学发光法） | 100 测试/盒 | 盒 | 1813 | 深圳市新产业生物医学工程股份有限公司
274 | 糖类抗原50测定试剂盒（化学发光免疫分析法） | 100 测试/盒 | 盒 | 1813 | 深圳市新产业生物医学工程股份有限公司
275 | 糖类抗原242（CA242）测定试剂盒（化学发光免疫分析法） | 100 测试/盒 | 盒 | 1813 | 深圳市新产业生物医学工程股份有限公司
276 | 糖类抗原19-9测定试剂盒（磁微粒化学发光法） | 100 测试/盒 | 盒 | 1813 | 深圳市新产业生物医学工程股份有限公司
277 | 糖类抗原15-3测定试剂盒（磁微粒化学发光法） | 100 测试/盒 | 盒 | 1813 | 深圳市新产业生物医学工程股份有限公司
278 | 糖类抗原125测定试剂盒（磁微粒化学发光法） | 100 测试/盒 | 盒 | 1813 | 深圳市新产业生物医学工程股份有限公司
279 | 碳带 | 60mm*400m | 卷 | 94
280 | 钛合金脑动脉瘤夹 | FT820T | 个 | 2600 | Aesculap AG
281 | 钛合金脑动脉瘤夹 | FT806T | 个 | 2842 | Aesculap AG
282 | 钛合金脑动脉瘤夹 | FT752T | 个 | 2600 | Aesculap AG
283 | 钛合金脑动脉瘤夹 | FT750T | 个 | 2600 | Aesculap AG
284 | 钛合金脑动脉瘤夹 | FT740T | 个 | 2600 | Aesculap AG
285 | 钛合金脑动脉瘤夹 | FT726T | 个 | 2842 | Aesculap AG
286 | 钛合金脑动脉瘤夹 | FT722T | 个 | 2842 | Aesculap AG
287 | 钛合金脑动脉瘤夹 | FT720T | 个 | 2842 | Aesculap AG
288 | 钛合金脑动脉瘤夹 | FT716T | 个 | 2842 | Aesculap AG
289 | 钛合金脑动脉瘤夹 | FT712T | 个 | 2842 | Aesculap AG
290 | 钛合金脑动脉瘤夹 | FT710T | 个 | 2842 | Aesculap AG
291 | 钛合金脑动脉瘤夹 | FT613T | 个 | 2600 | Aesculap AG
292 | 钛合金脑动脉瘤夹 | FT264T | 个 | 2850 | Aesculap AG
293 | 钛合金脑动脉瘤夹 | FT262T | 个 | 2850 | Aesculap AG
294 | 钛合金脑动脉瘤夹 | FT260T | 个 | 2850 | Aesculap AG
295 | 钛合金脑动脉瘤夹 | FT254T | 个 | 2850 | Aesculap AG
296 | 钛合金脑动脉瘤夹 | FT220T | 个 | 2850 | Aesculap AG
297 | 钛合金脑动脉瘤夹 | FT210T | 个 | 2850 | Aesculap AG
298 | 钛合金螺钉 | MA102-2.0*5 | 枚 | 294 | 宁波慈北医疗器械有限公司
299 | 他克莫司测定试剂盒（化学发光法） | 100 测试/盒 | 盒 | 10290 | 深圳市新产业生物医学工程股份有限公司
300 | 髓过氧化物酶测定试剂盒（化学发光免疫分析法） | 100 测试/盒 | 盒 | 5096 | 深圳市新产业生物医学工程股份有限公司
301 | 塑钢牙 | 半口 | 个 | 300 | 南宁市靖佳齿科技术中心
302 | 苏木素染色液(病理） | 2L(2号）(07024282001) | 盒 | 1238 | 美国
303 | 苏木素染色液 Hematoxylin II(05277965001) | 25mL | 盒 | 501 | 文塔纳医疗系统公司 Ventana Medical Systems, Inc.
304 | 四孔皿 | 00PW-FW03 | 个 | 23.28 | 丹麦SPARMED
305 | 数字化钴铬合金瓷牙 | 1 | 个 | 200 | 南宁市靖佳齿科技术中心
306 | 数码氧化锆全瓷牙 | 个 | 个 | 450 | 南宁市靖佳齿科技术中心
307 | 数码全锆牙 | 数码 | 只 | 450 | 南宁市靖佳齿科技术中心
308 | 输送鞘 | SFPQ12F/SFPQ10F/SFPQ9F/SFPQ8F/SFPQ7F/SFPQ6F | 套 | 999 | 先健科技
309 | 输送鞘 | SFAQ7F/SFAQ8F/SFAQ9F/SFAQ10F/SFAQ12F/SFAQ14F | 套 | 999 | 先健科技
310 | 授精输卵管液培养液 | 50ml ART-1020 | 瓶 | 490 | 美国SAGE
311 | 试管PACON | 352003 | 支 | 1.54 | 美国Falcon
312 | 试管PACON | 352001 | 支 | 2.13 | 美国Falcon
313 | 试管 | 500/件 352001 | 支 | 2.13 | 美国Falcon
314 | 实验室表面清洁剂 | 2L | 瓶 | 2178 | 丹麦SPARMED
315 | 石蜡培养油 | 100ml | 盒 | 765 | 瑞典瑞利美
316 | 生长激素（GH）测定试剂盒（化学发光法） | 100 测试/盒 | 盒 | 1568 | 深圳市新产业生物医学工程股份有限公司
317 | 生化多项质控品 | 水平3：1 2*3ml | 盒 | 2590 | 伯乐实验有限公司 Bio-Rad Laboratories, Inc.
318 | 生化多项质控品 | 水平2：1 2*3ml | 盒 | 2590 | 伯乐实验有限公司 Bio-Rad Laboratories, Inc.
319 | 肾素测定试剂盒（化学发光免疫分析法） | 100 测试/盒 | 盒 | 2234 | 深圳市新产业生物医学工程股份有限公司
320 | 神经元特异性烯醇化酶测定试剂盒（磁微粒化学发光法） | 100 测试/盒 | 盒 | 1960 | 深圳市新产业生物医学工程股份有限公司
321 | 神经血管导丝 | WAIN-CKI-10-200、WAIN-CKI-10-300 | 根 | 4900 | 微创神通医疗科技（上海）有限公司（代理）
322 | 沙眼衣原体核酸检测试剂盒(PCR-荧光探针法) | 单管单人份，20人份/盒 | 盒 | 200 | 广州达安基因股份有限公司
323 | 沙保氏琼脂平板 | 7CM/块 | 块 | 4.3 | 广州市迪景微生物公司
324 | 三型前胶原N端肽测定试剂盒（化学发光法） | 100 测试/盒 | 盒 | 1372 | 深圳市新产业生物医学工程股份有限公司
325 | 三腔双囊胃管 | F16 | 根 | 350 | 江苏省华星医疗器械实业有限公司
326 | 乳头切开刀 | OE1042225TRL | 把 | 2000 | 德国ENDO-FLEX GmbH
327 | 乳酸酚棉蓝染液 | 4*10ml | 盒 | 320 | 珠海贝索生物
328 | 肉汤培养基 | 5ml/支 | 支 | 4.5 | 广州市迪景微生物公司
329 | 妊娠相关蛋白A测定试剂盒（产筛）（化学发光法） | 100 测试/盒 | 盒 | 3626 | 深圳市新产业生物医学工程股份有限公司
330 | 人绒毛膜促性腺激素检测试纸HCG | 25T | 筒 | 20.73 | 蓝十字生物药业（北京）有限公司
331 | 人绒毛膜促性腺激素测定试剂盒（化学发光法） | 100 测试/盒 | 盒 | 1088 | 深圳市新产业生物医学工程股份有限公司
332 | 人尿微量白蛋白测定试剂盒（化学发光法） | 100 测试/盒 | 盒 | 1274 | 深圳市新产业生物医学工程股份有限公司
333 | 人免疫球蛋白M测定试剂盒（化学发光法） | 100 测试/盒 | 盒 | 882 | 深圳市新产业生物医学工程股份有限公司
334 | 人免疫球蛋白G测定试剂盒(化学发光法) | 100 测试/盒 | 盒 | 882 | 深圳市新产业生物医学工程股份有限公司
335 | 人免疫球蛋白E测定试剂盒（化学发光法） | 100 测试/盒 | 盒 | 882 | 深圳市新产业生物医学工程股份有限公司
336 | 人免疫球蛋白A(IgA)测定试剂盒(化学发光法) | 100 测试/盒 | 盒 | 882 | 深圳市新产业生物医学工程股份有限公司
337 | 人类免疫缺陷病毒抗原和抗体检测试剂盒（化学发光免疫分析法） | 100 测试/盒 | 盒 | 1764 | 深圳市新产业生物医学工程股份有限公司
338 | 人工授精管 | II-HH63139 | 支 | 43.659 | 中国桓浩
339 | 人工授精管 | 80mm | 支 | 44.1 | 深圳桓浩
340 | 人附睾蛋白4测定试剂盒（磁微粒化学发光法） | 100 测试/盒 | 盒 | 3263 | 深圳市新产业生物医学工程股份有限公司
341 | 醛固酮测定试剂盒（化学发光法） | 100 测试/盒 | 盒 | 1960 | 深圳市新产业生物医学工程股份有限公司
342 | 全自动血液凝固分析装置用反应杯 | SUC-400A 3000个 | 盒 | 2100 | 希森美康生物科技（无锡）有限公司
343 | 全自动血液凝固分析装置清洗液（GSA-500A）(964-0631-3) | 50mLx1 | 盒 | 487.5 | 德国西门子医学诊断产品有限公司Siemens Healthcare Diagnostics Products GmbH
344 | 全自动免疫检验系统用底物液 | 底物液1：1.5L×1、底物液2：1.5L×1 | 套 | 3035.06 | 深圳市新产业生物医学工程股份有限公司
345 | 圈套器 | 圈套器-15、圈套器-20 | 套 | 2385 | 上海形状记忆
346 | 取石球囊 | JHY-BAL-23-8.5/11.5/15-B | 个 | 1528 | 南京微创医学科技有限公司
347 | 取精杯 | 110ml | 个 | 11.64 | 美国Falcon
348 | 曲霉半乳甘露聚糖检测试剂盒 | 40人份（荧光免疫层析法） | 盒 | 2400 | 天津丹娜
349 | 球囊扩张导管（商品名:AviatorPlus） | 424-4015W 424-4020W 424-4030W 424-4040W 424-4515W 424-4520W 424-4530W 424-4540W 424-5015W 424-5020W 424-5030W 424-5040W 424-5515W 424-5520W 424-5530W 424-5540W 424-6015W 424-6020W 424-6030W 424-6040W 424-7015W 424-7020W 424-7030W 424-7040W | 个 | 4005 | 康蒂思（上海）医疗器械有限公司
350 | 秋水仙素 | 20ml/瓶 | 瓶 | 90 | 广州达晖生物技术股份有限公司
351 | 庆大霉素药敏实验纸片 | 50片/支 | 支 | 59.424 | 英国OXOID
352 | 庆大霉素药敏实验纸片 | 250片/5支/盒 | 盒 | 297.12 | 英国OXOID
353 | 清洗液 | 4L（1号）(06544312001) | 盒 | 983 | 美国
354 | 清洗液 | 2L（8号）(07257238001) | 盒 | 686 | 美国
355 | 清洗液 | 2L（7号）(06544380001) | 盒 | 1427 | 美国
356 | 清洗液 | 2L(05353955001) | 盒 | 916 | 美国
357 | 清洗液（优利特全自动尿液分析仪用）（优利特）(URIT D22) | 1L | 瓶 | 698.4 | 桂林优利特医疗电子有限公司
358 | 清洗液（优利特全自动尿液分析仪用）(URIT D21) | 500ml | 瓶 | 659.6 | 桂林优利特医疗电子有限公司
359 | 清洗液 | (CL-50)50ml | 瓶 | 679 | 日本泰尔茂株式会社
360 | 清洗液（4号液)(05353955188)）GX/XT/ULTRA | 2L | 盒 | 916 | 文塔纳医疗系统公司 Ventana Medical Systems, Inc.
361 | 清洗液(05446724188） | 2L | 盒 | 1528 | 文塔纳医疗系统公司 Ventana Medical Systems, Inc.
362 | 清洗液 VENTANA HE 600(1号)(06544312188) | 4L | 盒 | 983 | 文塔纳医疗系统公司 Ventana Medical Systems, Inc.
363 | 清洗液 VENTANA HE 600 (7号)(06544380188) | 2L | 盒 | 1427 | 文塔纳医疗系统公司 Ventana Medical Systems, Inc.
364 | 清洗液 ultraView Silver Wash II（05446724001） | 2L | 盒 | 1528 | 文塔纳医疗系统公司 Ventana Medical Systems, Inc.
365 | 清洗液 HybReady Solution（05917557001） | 25mL | 盒 | 10637 | 文塔纳医疗系统公司 Ventana Medical Systems, Inc.
366 | 清洗液 EZ Prep Concentrate (10×)(1号)(05279771001) | 2L | 盒 | 2075 | 文塔纳医疗系统公司 Ventana Medical Systems, Inc.
367 | 清洗液 | 714mL×1 | 瓶 | 374.85 | 深圳市新产业生物医学工程股份有限公司
368 | 清洗液 | 1×10L | 桶 | 3250 | 深圳市新产业生物医学工程股份有限公司
369 | 清洁湿纸巾 | OODW-70 | 筒 | 1202.85 | 丹麦SPARMED
370 | 氢氧化钠基础洗液 | NAOH-D 2*1.8L | 盒 | 310 | Roche Diagnost ics GmbH
371 | 氢氧化钙糊剂 | 1.2ml | 支 | 85 | 美国派丽登
372 | 轻质液状石蜡 | 500ml | 瓶 | 12 | 南昌白云药业
373 | 青霉素药敏纸片 | 50片 | 支 | 60.638 | 英国OXOID
374 | 青霉素药敏纸片 | 250片/5支/盒 | 盒 | 303.19 | 英国OXOID
375 | 切片标签 KIT PACK, EBAR (US/EUROPE)(05248850001) | 500个*5卷 | 盒 | 8072 | 文塔纳医疗系统公司 Ventana Medical Systems, Inc.
376 | 切割球囊系统 | 2.75*10...... | 套 | 5700 | 乐普（北京）医疗器械股份有限公司
377 | 巧克力琼脂培养基（不加抗生素） | 7cm | 块 | 4.3 | 广州市迪景微生物公司
378 | 腔静脉插管 | 32F | 条 | 75.01 | 天津市塑料研究所
379 | 腔静脉插管 | 30F | 条 | 75.01 | 天津市塑料研究所
380 | 腔静脉插管 | 28F | 条 | 75.01 | 天津市塑料研究所
381 | 前列腺特异性抗原测定试剂盒（磁微粒化学发光法） | 100 测试/盒 | 盒 | 1813 | 深圳市新产业生物医学工程股份有限公司
382 | 前列腺酸性磷酸酶测定试剂盒（化学发光免疫分析法） | 100 测试/盒 | 盒 | 2156 | 深圳市新产业生物医学工程股份有限公司
383 | 髂静脉支架系统 | VM-SS-10-060-D08...各型号 | 套 | 26000 | 苏州天鸿盛捷
384 | 髂动脉分叉支架系统 | IB-1410-030-100...各型号 | 套 | 76800 | 先健科技
385 | 髂动脉分叉支架系统 | 1B-1410-030-100...各型号 | 套 | 82000 | 先健科技
386 | 葡萄球菌鉴定试剂盒（比色法）ID 32 STAPH(32500) | 25测试/盒 | 盒 | 820 | 生物梅里埃美国股份有限公司bioMerieux, Inc.
387 | 漂浮微导管（商品名：Marathon Flow Directed Micro Catheter） | 105-5056 | 盒 | 4705 | 柯惠医疗器材国际贸易（上海）有限公司
388 | 皮质醇测定试剂盒（化学发光法） | 100 测试/盒 | 盒 | 1176 | 深圳市新产业生物医学工程股份有限公司
389 | 彭氏多功能手术解剖器 | SY-VIIC(Q)-6 | 个 | 550 | 浙江舒友仪器
390 | 彭氏多功能手术解剖器 | SY-IVB(N)-0 | 个 | 1250 | 浙江舒友仪器
391 | 培养箱外在线气体过滤器 | AS-851585 | 个 | 1455.3 | 丹麦SPARMED
392 | 培养皿 | 351006 | 个 | 4.455 | 美国Falcon
393 | 培养皿（一次性） | OOPW-TF03 35mm | 个 | 5.47 | 丹麦SPARMED
394 | 培养皿（一次性） | 353002 60*15mm | 个 | 3.3 | 美国Falcon
395 | 培养皿（一次性） | 353001 35mm | 个 | 3.38 | 美国Falcon
396 | 培养皿（一次性） | 3037 60*15ml | 个 | 4.65 | 美国Falcon
397 | 胚胎移植液 | 10ml | 盒 | 2869.08 | 瑞典瑞利美
398 | 胚胎移植管 | I-HH63177 | 支 | 277.2 | 中国桓浩
399 | 凝血质控品Dade Ci-Trol 3（水平III）(291072) | 10x1.0mL | 盒 | 590 | 德国西门子医学诊断产品有限公司Siemens Healthcare Diagnostics Products GmbH
400 | 凝血质控品Dade Ci-Trol 2（水平II）(291071) | 10x1.0mL | 盒 | 590 | 德国西门子医学诊断产品有限公司Siemens Healthcare Diagnostics Products GmbH
401 | 凝血酶原时间测定试剂盒（凝固法）Thromborel S (OUHP49) | 10x10mL | 个 | 1630 | 德国西门子医学诊断产品有限公司Siemens Healthcare Diagnostics Products GmbH
402 | 凝血酶时间测定试剂盒（凝固法）TT (OWHM13) | 凝血酶时间测定试剂：10×5mL；缓冲液：1×50mL | 个 | 618 | 德国西门子医学诊断产品有限公司Siemens Healthcare Diagnostics Products GmbH
403 | 尿试纸条(URIT 10G)（优利特）(YLT) | 100条/筒 | 筒 | 174.6 | 桂林优利特医疗电子有限公司
404 | 尿蛋白检测试剂盒（SDS电泳法）HYDRAGEL 5 PROTEINURIE(4115) | 50人份/盒（HYDRAGEL 5 PROTEINURIE， PN4115） | 盒 | 3954.69 | 赛比亚公司SEBIA
405 | 念珠菌显色平板 | 7CM/块 | 块 | 10.9 | 广州市迪景微生物公司
406 | 内固定钵板 | ZI0.6-11 | 块 | 493 | 宁波慈北医疗器械有限公司
407 | 脑自然肽N端前体蛋白测定试剂盒（化学发光法） | 100 测试/盒 | 盒 | 3600 | 深圳市新产业生物医学工程股份有限公司
408 | 脑脊液分流管及附件 | 823832 | 套 | 24063 | MedosInternationalSARL迈道国际有限公司(Codman&Shur
409 | 囊胚输卵管液培养液 | ART-1029 | 瓶 | 583 | 美国SAGE
410 | 囊胚培养液 | 30ml/盒 | 盒 | 1045.34 | 瑞典瑞利美
411 | 奈瑟菌、嗜血杆菌鉴定卡VITEK 2 NH Test Card(21346) | 20测试/盒 | 盒 | 1272 | 生物梅里埃美国股份有限公司bioMerieux, Inc.
412 | 膜式氧合器(膜肺） | 成人国产 | 套 | 2352 | 西安西京医疗用品公司
413 | 免疫组化抗原修复缓冲液（5号液）(05279801188)GX/XT | 2L | 盒 | 2072 | 文塔纳医疗系统公司 Ventana Medical Systems, Inc.
414 | 免疫组化抗原修复缓冲液 CELL CONDITIONING SOLUTION, CC2 | 1L | 桶 | 2487 | 文塔纳医疗系统公司 Ventana Medical Systems, Inc.
415 | 免疫组化抗原修复缓冲液 Cell Conditioning Solution (CC2)（05279798001） | 1L | 盒 | 2487 | 文塔纳医疗系统公司 Ventana Medical Systems, Inc.
416 | 免疫组化抗原修复缓冲液 Cell Conditioning Solution (CC1)(05279801001)-TY | 2L | 盒 | 2072 | 文塔纳医疗系统公司 Ventana Medical Systems, Inc.
417 | 免疫显色试剂 ultraView SISH DNP Detection Kit（05907136001） | 100测试 | 盒 | 44364 | 文塔纳医疗系统公司 Ventana Medical Systems, Inc.
418 | 免疫固定检测试剂盒 | 电泳法 20人份/盒（4302） | 盒 | 2605.42 | SEBIA
419 | 免疫固定检测试剂盒 | 1ml*6小瓶(4315) | 盒 | 1928.36 | 法国
420 | 免疫固定检测试剂盒 | (4309)电泳法）90人份 | 盒 | 5817.48 | SEBIA
421 | 密实袋 | 7.5*11 | 只 | 0.05 | 高要市金利达
422 | 密实袋 | 6*9 | 只 | 0.045 | 高要市金利达
423 | 美罗培能药敏实验纸片 | (220964)(MEM10)50片/支 | 支 | 60.638 | 英国OXOID
424 | 梅毒螺旋体抗体检测试剂盒 | 100T(凝集法） | 盒 | 710.19 | 日本富士
425 | 梅毒螺旋体抗体检测试剂盒（化学发光免疫分析法） | 100 测试/盒 | 盒 | 1450 | 深圳市新产业生物医学工程股份有限公司
426 | 玫红酸中国蓝乳糖平板 | 7cm/块 | 块 | 4.5 | 广州市迪景微生物公司
427 | 氯化钙溶液Calcium Chloride Solution(ORHO37) | 10×15mL | 个 | 540 | 德国西门子医学诊断产品有限公司Siemens Healthcare Diagnostics Products GmbH
428 | 铝架标签 | 1 | 支 | 3.68 | 美国BROOKLYM TOOLS
429 | 卵泡刺激素（FSH）测定试剂盒（化学发光法） | 100 测试/盒 | 盒 | 1088 | 深圳市新产业生物医学工程股份有限公司
430 | 卵母细胞及胚胎处理液 | 125ml | 盒 | 1118.11 | 瑞典瑞利美
431 | 卵裂输卵管液培养液 | ART-1026 | 瓶 | 583 | 美国SAGE
432 | 卵裂胚培养液 | 30ml/盒 | 盒 | 1013.18 | 瑞典瑞利美
433 | 颅内支撑导管（商品名：Navien) | RFX072-95-08MP；RFX072-105-08MP；RFX072-115-08MP；RFX072-125-08MP；RFX072-130-08MP | 根 | 12000 | 柯惠医疗器材国际贸易（上海）有限公司
434 | 颅内支撑导管（商品名：Navien) | RFX058-105-08;RFX058-115-08;RFX058-125-08;RFX058-130-08；RFX072-95-08;RFX072-105-08;RFX072-115-08;RFX072-125-08;RFX072-130-08 | 盒 | 12000 | 柯惠医疗器材国际贸易（上海）有限公司
435 | 颅内血肿清除套装 | 各型号 | 套 | 1500 | 北京万特福科技有限责任公司
436 | 硫酸脱氢表雄酮(DHEA-S)测定试剂盒（化学发光法） | 100 测试/盒 | 盒 | 1529 | 深圳市新产业生物医学工程股份有限公司
437 | 鳞状细胞癌相关抗原测定试剂盒（化学发光免疫分析法） | 100 测试/盒 | 盒 | 1960 | 深圳市新产业生物医学工程股份有限公司
438 | 淋球菌核酸测定试剂盒（PCR-荧光探针法) | 单管单人份，20人份/盒 | 盒 | 200 | 广州达安基因股份有限公司
439 | 淋巴细胞培养基 | 5ml 24瓶/盒 | 瓶 | 21.6 | 广州达晖生物技术股份有限公司
440 | 链球菌鉴定试剂盒（比色法）RAPID ID 32 STREP(32600) | 25测试/盒 | 盒 | 1197.5 | 生物梅里埃美国股份有限公司bioMerieux, Inc.
441 | 连续性血液净化管路 | Multifiltrate Cassette | 套 | 557 | Fresenius
442 | 连插头冷冻麦管 | 0.25cc 10支/包 | 包 | 104.78 | 美国IMV
443 | 离心管 | 15ml 352099 | 支 | 2.91 | 美国Falcon
444 | 冷冻消融仪 | 203CX | 根 | 1800 | 美敦力（上海）
445 | 冷冻消融仪 | 2035U | 根 | 1800 | 美敦力（上海）
446 | 冷冻麦管 | 0.5cc 10支/包 | 包 | 104.78 | 美国IMV
447 | 冷冻标签笔 | K/041T | 支 | 104.7816 | 日本SHACHIHATA
448 | 口腔喷剂敷料 | I型 15ml | 盒 | 88 | 江苏威克斯
449 | 口鼻气雾剂给药器 | MT200D | 套 | 60 | 北京吉纳高新医疗器械有限公司
450 | 空心纤维血液透析滤过器 | Ultraflux AV 600S | 支 | 310 | Fresenius
451 | 克林霉素药敏实验纸片 | (DA2)50片/支 | 支 | 60.638 | 英国OXOID
452 | 可吸收止血纱（速即纱再生氧化纤维素） | 1962，5cm*10.2cm | 片 | 1325 | 美国 Ethicon.LLC
453 | 可吸收性组织加固材料 | NV-S-015G | 片 | 1681 | 日本郡是株式会社
454 | 可吸收性组织加固材料 | NV-M-015G | 片 | 2212 | 日本郡是株式会社
455 | 可吸收性敷料 | PN-F82120 | 片 | 10080 | 日本郡是株式会社
456 | 可吸收性敷料 | PN-F82060 | 片 | 6056 | 日本郡是株式会社
457 | 可吸收性敷料 | PN-F40030 | 片 | 4300 | 日本郡是株式会社
458 | 可吸收性敷料 | PN-F20030 | 片 | 3000 | 日本郡是株式会社
459 | 可吸收性缝线 | VCP397H | 根 | 59 | 美国Ethicon LLC
460 | 可吸收性缝线 | VCP345H | 根 | 54.7142 | 美国Ethicon LLC
461 | 可调弯鞘 | SVA10F-550...... | 套 | 3600 | 先健科技（深圳）有限公司
462 | 可撕开导管鞘套件 | 7089...... | 套 | 420 | 格雷特巴奇医疗
463 | 可控导丝（商品名：Fathom） | 长度：140、180、200、300cm； 波绕丝长度：10、20cm | 根 | 3395 | 波科国际医疗贸易（上海）有限公司
464 | 抗组蛋白抗体IgG测定试剂盒（化学发光免疫分析法） | 50 测试/盒 | 盒 | 671 | 深圳市新产业生物医学工程股份有限公司
465 | 抗着丝点抗体IgG测定试剂盒（化学发光免疫分析法） | 50 测试/盒 | 盒 | 362.5 | 深圳市新产业生物医学工程股份有限公司
466 | 抗胰岛细胞抗体检测试剂盒（化学发光免疫分析法） | 100 测试/盒 | 盒 | 1568 | 深圳市新产业生物医学工程股份有限公司
467 | 抗胰岛素样生长因子受体1(G11)兔单克隆抗体试剂(免疫组织化学法) | 50测试/盒 | 盒 | 1471 | 文塔纳医疗系统公司 Ventana Medical Systems, Inc.
468 | 抗线粒体M2抗体IgG测定试剂盒（化学发光免疫分析法） | 50 测试/盒 | 盒 | 399 | 深圳市新产业生物医学工程股份有限公司
469 | 抗细胞周期蛋白D1(SP4-R)兔单克隆抗体试剂(免疫组织化学法)(05862949001) | 50测试 | 盒 | 1903 | 文塔纳医疗系统公司 Ventana Medical Systems, Inc.
470 | 抗细胞角蛋白5/6(D5/16B4)鼠单克隆抗体试剂（免疫组织化学法） | 50测试/盒 | 盒 | 1939 | 文塔纳医疗系统公司 Ventana Medical Systems, Inc.
471 | 抗髓过氧化物酶抗体IgG测定试剂盒（化学发光免疫分析法） | 50 测试/盒 | 盒 | 661.5 | 深圳市新产业生物医学工程股份有限公司
472 | 抗双链DNA抗体IgG测定试剂盒（化学发光免疫分析法） | 50 测试/盒 | 盒 | 622.5 | 深圳市新产业生物医学工程股份有限公司
473 | 抗人胰岛素抗体测定试剂盒（化学发光法） | 100 测试/盒 | 盒 | 3569 | 深圳市新产业生物医学工程股份有限公司
474 | 抗缪勒氏管激素测定试剂盒（磁微粒化学发光法） | 100 测试/盒 | 盒 | 9972 | 深圳市新产业生物医学工程股份有限公司
475 | 抗酪氨酸磷酸酶抗体IgG测定试剂盒（化学发光免疫分析法） | 100 测试/盒 | 盒 | 1294 | 深圳市新产业生物医学工程股份有限公司
476 | 抗甲状腺转录因子-1(SP141)兔单克隆抗体试剂(免疫组织化学法)(06640613001) | 50测试 | 盒 | 2181 | 文塔纳医疗系统公司 Ventana Medical Systems, Inc.
477 | 抗甲状腺过氧化物酶抗体（Anti-TPO）测定试剂盒（化学发光法） | 100 测试/盒 | 盒 | 1813 | 深圳市新产业生物医学工程股份有限公司
478 | 抗环瓜氨酸肽抗体测定试剂盒（化学发光免疫分析法） | 50 测试/盒 | 盒 | 1529 | 深圳市新产业生物医学工程股份有限公司
479 | 抗核糖体核蛋白抗体IgG测定试剂盒（化学发光免疫分析法） | 50 测试/盒 | 盒 | 471.5 | 深圳市新产业生物医学工程股份有限公司
480 | 抗核抗体测定试剂盒（化学发光免疫分析法） | 50 测试/盒 | 盒 | 544 | 深圳市新产业生物医学工程股份有限公司
481 | 抗广谱角蛋白(AE1/AE3/PCK26)抗体试剂(免疫组织化学法) | 50测试/盒 | 盒 | 2909 | 文塔纳医疗系统公司 Ventana Medical Systems, Inc.
482 | 抗广谱角蛋白(AE1/AE3/PCK26)抗体试剂(免疫组织化学法) | 250测试/盒 | 盒 | 2909 | 文塔纳医疗系统公司 Ventana Medical Systems, Inc.
483 | 抗广谱TRK (EPR17341) 兔单克隆抗体试剂（免疫 组织化学法） | 50测试/盒 | 盒 | 4364 | 文塔纳医疗系统公司 Ventana Medical Systems, Inc.
484 | 抗雌激素受体(SP1)兔单克隆抗体试剂(免疫组织化学法) | 50测试/盒 | 盒 | 5896 | 文塔纳医疗系统公司 Ventana Medical Systems, Inc.
485 | 抗雌激素受体(SP1)兔单克隆抗体试剂(免疫组织化学法) | 250测试/盒 | 盒 | 7090 | 文塔纳医疗系统公司 Ventana Medical Systems, Inc.
486 | 抗雌激素受体（SP1）兔单克隆抗体试剂（免疫组织化学法）(05278414001) | 250测试/盒 | 盒 | 7090 | 文塔纳医疗系统公司 Ventana Medical Systems, Inc.
487 | 抗SS-B抗体IgG测定试剂盒（化学发光免疫分析法） | 50 测试/盒 | 盒 | 362.5 | 深圳市新产业生物医学工程股份有限公司
488 | 抗SS-A/Ro抗体IgG测定试剂盒（化学发光免疫分析法） | 50 测试/盒 | 盒 | 362.5 | 深圳市新产业生物医学工程股份有限公司
489 | 抗Sm抗体IgG测定试剂盒（化学发光免疫分析法） | 50 测试/盒 | 盒 | 362.5 | 深圳市新产业生物医学工程股份有限公司
490 | 抗Sm/RNP抗体IgG测定试剂盒（化学发光免疫分析法） | 50 测试/盒 | 盒 | 362.5 | 深圳市新产业生物医学工程股份有限公司
491 | 抗Scl-70抗体IgG测定试剂盒（化学发光免疫分析法） | 50 测试/盒 | 盒 | 500 | 深圳市新产业生物医学工程股份有限公司
492 | 抗PD-L1(SP263)抗体检测试剂（免疫组织化学法） | 50测试 | 盒 | 22473 | 美国
493 | 抗MSH6(44)鼠单克隆抗体试剂(免疫组织化学法) | 50测试/盒 | 盒 | 2424 | 文塔纳医疗系统公司 Ventana Medical Systems, Inc.
494 | 抗LMO2(1A9-1)鼠单克隆抗体试剂(免疫组织化学法) | 50测试/盒 | 盒 | 2520 | 文塔纳医疗系统公司 Ventana Medical Systems, Inc.
495 | 抗Jo-1抗体IgG测定试剂盒（化学发光免疫分析法） | 50 测试/盒 | 盒 | 362.5 | 深圳市新产业生物医学工程股份有限公司
496 | 抗c-Kit(9.7)兔单克隆抗体试剂(免疫组织化学法)(05278317001) | 50测试/盒 | 盒 | 2181 | 文塔纳医疗系统公司 Ventana Medical Systems, Inc.
497 | 抗CD45 LCA (RP2/18)鼠单克隆抗体试剂(免疫组织化学法)(05266912001) | 50测试 | 盒 | 1430 | 文塔纳医疗系统公司 Ventana Medical Systems, Inc.
498 | 抗CD30(Ber-H2)鼠单克隆抗体试剂(免疫组织化学法)(07007841001) | 50测试 | 盒 | 2285 | 文塔纳医疗系统公司 Ventana Medical Systems, Inc.
499 | 抗CD20(L26)鼠单克隆抗体试剂(免疫组织化学法) | 50测试/盒 | 盒 | 1058 | 文塔纳医疗系统公司 Ventana Medical Systems, Inc.
500 | 抗CD20（L26）鼠单克隆抗体试剂（免疫组织化学法） (05267099001) | 50测试/盒 | 盒 | 1058 | 文塔纳医疗系统公司 Ventana Medical Systems, Inc.
501 | 抗CD15（MMA）鼠单克隆抗体试剂（免疫组织化学法） | 50测试/盒 | 盒 | 11818 | 文塔纳医疗系统公司 Ventana Medical Systems, Inc.
502 | 抗CD15(MMA)鼠单克隆抗体试剂(免疫组织化学法)(05266904001) | 50测试 | 盒 | 2181 | 文塔纳医疗系统公司 Ventana Medical Systems, Inc.
503 | 抗BRAF V600E (VE1)鼠单克隆抗体试剂（免疫组织化学法） | 50测试/盒 | 盒 | 3636 | 文塔纳医疗系统公司 Ventana Medical Systems, Inc.
504 | 抗ALK(D5F3)兔单克隆抗体试剂(免疫组织化学法) | 50测试/盒 | 盒 | 14046 | 文塔纳医疗系统公司 Ventana Medical Systems, Inc.
505 | 抗ALK(D5F3)兔单克隆抗体试剂(免疫组织化学法)(06679072001) | 50测试/盒 | 盒 | 14046 | 文塔纳医疗系统公司 Ventana Medical Systems, Inc.
506 | 聚丙烯不可吸收缝线 | W2780 9/0(200607） | 根 | 149.8 | 美国强生
507 | 聚丙烯不可吸收缝线 | W2777 8/0 (200605) | 根 | 151.48 | 美国强生
508 | 聚氨酯泡沫敷料 | 7.5cm*7.5cm | 片 | 23 | 浙江隆泰医疗科技有限公司
509 | 巨细胞病毒IgM抗体检测试剂盒（化学发光法） | 100 测试/盒 | 盒 | 1176 | 深圳市新产业生物医学工程股份有限公司
510 | 巨细胞病毒IgG抗体检测试剂盒（化学发光法） | 100 测试/盒 | 盒 | 1176 | 深圳市新产业生物医学工程股份有限公司
511 | 九项呼吸道感染病原体IgM抗体检测试剂盒 | 10人份/盒 | 盒 | 1520 | 西班牙vircell
512 | 精子梯度分离液 | 30ml/盒 | 盒 | 537.26 | 瑞典瑞利美
513 | 精子冷冻瓶 | 1.8cc 430629 | 个 | 8.32 | 美国
514 | 精子冷冻培养基 | #8020 6*12ml | 支 | 359.37 | 美国SAGE
515 | 精子冲洗培养液 | ART-1006 | 瓶 | 880 | 美国SAGE
516 | 金属接种环 | 25支/包/1UL | 支 | 30 | 英国MW&E公司
517 | 金属接种环 | 25支/包/10UL | 支 | 30 | 英国MW&E公司
518 | 解脲脲原体核酸检测试剂盒（PCR-荧光探针法） | 单管单人份，20人份/盒 | 盒 | 200 | 广州达安基因股份有限公司
519 | 结扎装置 | LOOP30-LD195 | 套 | 1350 | 常州乐奥医疗科技股份有限公司
520 | 结扎装置 | LOOP-30 | 套 | 430 | 常州乐奥医疗科技股份有限公司
521 | 结核分枝杆菌复合群核酸检测试剂盒（PCR-荧光探针法） | 单管单人份，20人份/盒 | 盒 | 200 | 广州达安基因股份有限公司
522 | 接触性创面敷贴 | 6*7防水型 | 片 | 1 | 稳健医疗用品有限公司
523 | 酵母样真菌药敏试剂盒（微量稀释法）ATB FUNGUS 3(14204) | 25测试/盒 | 盒 | 1090 | 生物梅里埃美国股份有限公司bioMerieux, Inc.
524 | 酵母菌鉴定试剂盒（比色法）ID 32 C(32200) | 25测试/盒 | 盒 | 989.5 | 生物梅里埃美国股份有限公司bioMerieux, Inc.
525 | 酵母菌鉴定卡VITEK 2 Yeast Identification Card (VITEK 2 YST Test Kit)(21343) | 20测试/盒 | 盒 | 1272 | 生物梅里埃美国股份有限公司bioMerieux, Inc.
526 | 胶质纤维酸性蛋白（Glial Fibrillary Acidic Protein，GFAP）抗体试剂（免疫组织化学） | 50测试/盒 | 盒 | 3636 | 文塔纳医疗系统公司 Ventana Medical Systems, Inc.
527 | 胶托排牙 | 排牙 | 只 | 10 | 南宁市靖佳齿科技术中心
528 | 交叉配血质控品 | 6支/盒 | 盒 | 1776.6 | 长春博迅生物
529 | 降钙素原测定试剂盒（化学发光法） | 100 测试/盒 | 盒 | 5390 | 深圳市新产业生物医学工程股份有限公司
530 | 甲状腺转录因子-1(TTF-1)抗体试剂(免疫组织化学法) | 50测试/盒 | 盒 | 2181 | 文塔纳医疗系统公司 Ventana Medical Systems, Inc.
531 | 甲状腺微粒体抗体测定试剂盒（化学发光法） | 100 测试/盒 | 盒 | 1294 | 深圳市新产业生物医学工程股份有限公司
532 | 甲状腺球蛋白抗体（TGA）测定试剂盒（化学发光法） | 100 测试/盒 | 盒 | 1088 | 深圳市新产业生物医学工程股份有限公司
533 | 甲状腺球蛋白测定试剂盒（化学发光法） | 100 测试/盒 | 盒 | 1127 | 深圳市新产业生物医学工程股份有限公司
534 | 甲胎蛋白测定试剂盒（磁微粒化学发光法） | 100 测试/盒 | 盒 | 1323 | 深圳市新产业生物医学工程股份有限公司
535 | 甲胎蛋白（AFP）测定试剂盒（化学发光法） | 100 测试/盒 | 盒 | 2352 | 深圳市新产业生物医学工程股份有限公司
536 | 吉姆萨染液 | 100ml(含缓冲液） | 瓶 | 624 | 上海乐辰生物科技有限公司
537 | 肌酸激酶同工酶测定试剂盒(化学发光法) | 100 测试/盒 | 盒 | 2176 | 深圳市新产业生物医学工程股份有限公司
538 | 肌红蛋白测定试剂盒（化学发光法） | 100 测试/盒 | 盒 | 1666 | 深圳市新产业生物医学工程股份有限公司
539 | 肌钙蛋白I测定试剂盒（磁微粒化学发光法） | 100 测试/盒 | 盒 | 2357 | 深圳市新产业生物医学工程股份有限公司
540 | 活性炭 过滤器 | OOACCF-01(空气净化机） | 套 | 7712.1 | 丹麦SPARMED
541 | 活性炭 过滤器 | CCST-005 | 套 | 7276.5 | 美国CODA
542 | 活化部分凝血活酶时间测定试剂盒（凝固法）APTT(B4218-2) | 10mLx10 | 个 | 2020 | 德国西门子医学诊断产品有限公司Siemens Healthcare Diagnostics Products GmbH
543 | 黄体生成素测定试剂盒（化学发光法） | 100 测试/盒 | 盒 | 1088 | 深圳市新产业生物医学工程股份有限公司
544 | 缓冲液Dade Owren's Veronal Buffer(B4234-25) | 10x15mL | 个 | 312 | 德国西门子医学诊断产品有限公司Siemens Healthcare Diagnostics Products GmbH
545 | 缓冲液 | 4.5ml/支 | 盒 | 7 | 广州市迪景微生物公司
546 | 缓冲液 | 2L(6号）(06544339001) | 盒 | 1227 | 美国
547 | 缓冲液 | 2L(3号）（05353947001） | 盒 | 1052 | 德国
548 | 缓冲液 | 2L(2号）（05264839001） | 盒 | 552 | 德国
549 | 缓冲液(2号液）(05264839188)GX/XT | 2L | 盒 | 552 | 文塔纳医疗系统公司 Ventana Medical Systems, Inc.
550 | 缓冲液 VENTANA HE 600 （6号)(06544339188) | 2L | 盒 | 1227 | 文塔纳医疗系统公司 Ventana Medical Systems, Inc.
551 | 缓冲液 10XSSC(3号液)(05353947188) | 2L | 盒 | 1052 | 文塔纳医疗系统公司 Ventana Medical Systems, Inc.
552 | 缓冲输卵管液培养液 | ART-1023 | 瓶 | 907.5 | 美国SAGE
553 | 缓冲输卵管液培养液 | 500ml | 瓶 | 1930.5 | 美国SAGE
554 | 环丙沙星药敏实验纸片 | 50片/支 | 支 | 60.638 | 英国OXOID
555 | 环孢霉素A测定试剂盒（化学发光法） | 100 测试/盒 | 盒 | 5880 | 深圳市新产业生物医学工程股份有限公司
556 | 化学换肤术护理包 | 40人份/件 | 人份 | 106.25 | 昆明贝泰妮生物科技有限公司
557 | 护肤粉 | 25g 1907 | 瓶 | 37.6 | 康乐保（中国）有限公司
558 | 呼吸道用吸引导管 | 8F普通型2.67mm | 根 | 1.1 | 茂名德力康
559 | 呼吸道用吸引导管 | 6F普通型2.0mm | 根 | 1.1 | 茂名德力康
560 | 红色复染染色液 | 100测试 | 盒 | 2620 | 美国
561 | 红霉素药敏实验纸片 | 50片/5支/盒 | 盒 | 60.638 | 英国OXOID
562 | 红霉素药敏实验纸片 | 250片/5支/盒 | 盒 | 303.19 | 英国OXOID
563 | 核酸提取或纯化试剂 | DA0623 32反应/盒 | 盒 | 41.6 | 达安基因
564 | 核酸提取或纯化试剂 | DA0623 20反应/盒 | 盒 | 26 | 达安基因
565 | 合成可吸收性外科缝线 | SL691（（系列） | 根 | 46.22 | 美国Covidienllc
566 | 合成可吸收性外科缝线 | GL182（（系列） | 根 | 47.3 | 美国Covidienllc
567 | 合成可吸收性外科缝线 | CL924（系列） | 根 | 50.15 | 美国Covidienllc
568 | 合成可吸收性外科缝线 | 4/0 SL691 | 根 | 42.52 | 美国柯惠
569 | 过敏原特异性IgE抗体检测试剂盒（酶联免疫法） | 12人份/盒（吸入特殊10项） | 人份 | 123 | 江苏浩欧博生物医药股份有限公司
570 | 过敏原特异性IgE抗体检测试剂盒（酶联免疫法） | 12人份/盒（吸入常见10项） | 人份 | 123 | 江苏浩欧博生物医药股份有限公司
571 | 过敏原特异性IgE抗体检测试剂盒（酶联免疫法） | 12人份/盒（食物常见10项） | 人份 | 123 | 江苏浩欧博生物医药股份有限公司
572 | 过滤器套装 | 6套/盒AY102295 | 套 | 974.16 | 英国
573 | 过 滤 器（一次性） | IF-15 | 个 | 1782 | 日本ASTEC
574 | 过 滤 器（一次性） | 0.22umSLGP033RB | 个 | 19.4 | 美国MILLIPORE
575 | 硅胶管 | HCCHEN5*7mm | 米 | 25.542 | 中国晨生
576 | 光检查液 | 2mL/瓶×5 | 盒 | 205.8 | 深圳市新产业生物医学工程股份有限公司
577 | 灌注导管 | 6062910;6062310;6062510;6062511;6062510X;6062510FX;6062510MX;6062510JX;6062511X;6062511FX;606S155X;606S155FX;606S155MX;606S155JX;606S252;606S255X;606S255FX;606S255MX;606S255JX;606S252X;606S252FX;606051;606051X;606051FX;606051MX;60605JFX;:606151;606151X;606151FX;606151MX;606151JX;606171 | 套 | 4732 | 强生（上海）医疗器材有限公司
578 | 管路清洗液 | 500ml/瓶 | 瓶 | 539 | 深圳市新产业生物医学工程股份有限公司
579 | 钴铬合金铸造桩核 | 1 | 个 | 110 | 南宁市靖佳齿科技术中心
580 | 钴铬合金钢托 | 大 | 只 | 200 | 南宁市靖佳齿科技术中心
581 | 钴铬合金瓷牙 | BEGO | 只 | 280 | 南宁市靖佳齿科技术中心
582 | 骨钙素测定试剂盒(化学发光法) | 100 测试/盒 | 盒 | 1764 | 深圳市新产业生物医学工程股份有限公司
583 | 谷氨酸脱羧酶抗体测定试剂盒（化学发光法） | 100 测试/盒 | 盒 | 2548 | 深圳市新产业生物医学工程股份有限公司
584 | 弓形虫IgM抗体检测试剂盒（化学发光法） | 100 测试/盒 | 盒 | 1176 | 深圳市新产业生物医学工程股份有限公司
585 | 弓形虫IgG（TOXO IgG）抗体检测试剂盒（化学发光法） | 100 测试/盒 | 盒 | 1176 | 深圳市新产业生物医学工程股份有限公司
586 | 革兰阴性细菌药敏卡片 | (418984)20测试/盒 | 盒 | 1272 | bioWerienx Ino
587 | 革兰阴性菌脂多糖检测试剂盒 | 50人份(5M)全自动800 | 盒 | 2750 | 北京金山川
588 | 革兰阴性菌脂多糖检测试剂盒 | 50人份(10M)全自动800 | 盒 | 2750 | 北京金山川
589 | 革兰阳性细菌药敏卡片 | (418985)VITEK 2 AST-N335 20测试/盒 | 盒 | 1272 | bioWerienx Ino
590 | 革兰阳性细菌药敏卡片 | (418662)VITEK 2 AST-P639 20测试/盒 | 盒 | 1272 | bioWerienx Ino
591 | 革兰氏阴性细菌药敏卡片VITEK 2 AST-GN13(22095) | 20测试/盒 | 盒 | 1272 | 生物梅里埃美国股份有限公司bioMerieux, Inc.
592 | 革兰氏阴性细菌药敏卡片VITEK 2 AST-GN09(22008) | 20测试/盒 | 盒 | 1272 | 生物梅里埃美国股份有限公司bioMerieux, Inc.
593 | 革兰氏阴性细菌药敏卡片 VITEK2 AST-GN14 (22096) | 20测试 | 盒 | 1272 | 生物梅里埃美国股份有限公司bioMerieux, Inc.
594 | 革兰氏阴性细菌药敏卡VITEK 2 AST-GN16 (22139) | 20测试/盒 | 盒 | 1272 | 生物梅里埃美国股份有限公司bioMerieux, Inc.
595 | 革兰氏阴性细菌鉴定卡VITEK 2 | （21341）20测试 | 盒 | 1272 | 美国梅里埃
596 | 革兰氏阴性杆菌鉴定试剂盒（比色法）ID 32 GN(32100) | 25测试/盒 | 盒 | 987.5 | 生物梅里埃美国股份有限公司bioMerieux, Inc.
597 | 革兰氏阳性细菌药敏卡片VITEK 2 | （21342）20测试 | 盒 | 1272 | 美国梅里埃
598 | 革兰氏阳性细菌药敏卡片VITEK 2 AST-GP67 Test Kit(22226) | 20测试/盒 | 盒 | 1272 | 生物梅里埃美国股份有限公司bioMerieux, Inc.
599 | 哥伦比亚血琼脂培养基 | 9cm/块 | 块 | 4 | 广州市迪景微生物公司
600 | 哥伦比亚血琼脂培养基 | 7cm/块 | 块 | 3.45 | 广州市迪景微生物公司
601 | 睾酮测定试剂盒(化学发光法) | 100 测试/盒 | 盒 | 1088 | 深圳市新产业生物医学工程股份有限公司
602 | 高筒圆管用铝架 | IB | 支 | 23.28 | 美国BROOKLYM TOOLS
603 | 高筒圆管（冷冻用） | 10mm | 个 | 3.68 | 美国BROOKLYM TOOLS
604 | 钢托 | 首牙 | 只 | 50 | 南宁市靖佳齿科技术中心
605 | 钢托加排牙 | 1 | 只 | 20 | 南宁市靖佳齿科技术中心
606 | 钢托 | 二牙起 | 只 | 20 | 南宁市靖佳齿科技术中心
607 | 甘胆酸（CG）测定试剂盒（化学发光法） | 100 测试/盒 | 盒 | 1029 | 深圳市新产业生物医学工程股份有限公司
608 | 钙离子载体A23187 半钙盐 | C9275-1MG | 瓶 | 1737.45 | 美国SIGMA
609 | 改性几丁质生物胶喷雾剂(令皮欣） | 25ml | 支 | 45 | 南宁加加诺科技有限公司
610 | 覆膜食道支架系统 | MTN-SF-S-20/80-A-8/650 | 套 | 6500 | 南微医学科技股份有限公司
611 | 腹膜透析外接管 | 5C4482 | 支 | 144.7 | Baxter Healthcare Corporation
612 | 腹膜透析外接短管 | 5C4482 | 支 | 122 | Baxter Healthcare Corporation
613 | 腹膜透析螺旋帽钛接头 | 5C4129 | 个 | 443.2 | 爱尔兰
614 | 负压吸引器 | R29655 | 台 | 24750 | 英国ROCKET
615 | 服 药 杯 | 3只/套(三色杯） | 套 | 0.65 | 高要市金利达
616 | 服 药 杯 | 2只/套(二色杯） | 套 | 0.55 | 高要市金利达
617 | 封口膜 | 1 | 卷 | 372.4 | 美国PARAFILM
618 | 封堵球囊导管系统（HyperGlide) | 104-4112；104-4113；104-4127；104 -4132 | 盒 | 10100 | 柯惠医疗器材国际贸易（上海）有限公司
619 | 封堵球囊导管系统 HyperGlide Occlusion Balloon System | 104-4310；104-4315；104-4515；104-4520；104-4530 | 盒 | 10192 | 柯惠医疗器材国际贸易（上海）有限公司
620 | 风疹病毒IgM抗体检测试剂盒（化学发光法） | 100 测试/盒 | 盒 | 1176 | 深圳市新产业生物医学工程股份有限公司
621 | 风疹病毒IgG抗体检测试剂盒（化学发光法） | 100 测试/盒 | 盒 | 1176 | 深圳市新产业生物医学工程股份有限公司
622 | 废物袋（配套反应杯垃圾箱使用） |  | 箱 | 646.8 | 深圳市新产业生物医学工程股份有限公司
623 | 废物袋（配套TIP垃圾袋箱使用） |  | 箱 | 637 | 深圳市新产业生物医学工程股份有限公司
624 | 肺炎支原体抗体检测试剂盒 | 25T(被动凝集法） | 盒 | 772.2 | 日本富士
625 | 肺炎链球菌药敏卡片VITEK 2 AST-GP68 Test Kit(22231) | 20测试/盒 | 盒 | 1272 | 生物梅里埃美国股份有限公司bioMerieux, Inc.
626 | 非吸收性外科缝线(泰丝线） | 7# 1607-61 | 包 | 3.3 | 苏州市嘉盛医疗用品有限公司
627 | 非吸收性外科缝线(泰丝线） | 4/0# 1600-31 | 包 | 3.3 | 苏州市嘉盛医疗用品有限公司
628 | 非吸收性外科缝线(泰丝线） | 4# 1604-51 | 包 | 3.3 | 苏州市嘉盛医疗用品有限公司
629 | 非吸收性外科缝线(泰丝线） | 3/0 1601-41 | 包 | 3.3 | 苏州市嘉盛医疗用品有限公司
630 | 非吸收性外科缝线(泰丝线） | 2/0 1604-51 | 包 | 3.3 | 苏州市嘉盛医疗用品有限公司
631 | 非吸收性外科缝线(泰丝线） | 0# 1600-31 | 包 | 3.3 | 苏州市嘉盛医疗用品有限公司
632 | 非吸收性聚酯缝线 | 3323-56 2/0 | 条 | 65 | 美国柯惠
633 | 非吸收性聚酯缝线 | 3086-56 2/0 | 条 | 75 | 美国柯惠
634 | 非吸收性缝线带针 | 10/0 (眼科)US-1002LZN | 条 | 90.25 | 美国U.S.IOL,INC
635 | 非吸收性单股聚丙烯缝线 | VPF711X(5-0) | 根 | 64.69 | 美国柯惠
636 | 非吸收性单股聚丙烯缝线 | VP557X | 根 | 64.28 | 美国柯惠
637 | 房间隔穿刺鞘 | FCL-160-02 | 根 | 3600 | 麦瑞通
638 | 返蓝染色液 | 2L(3号）(06544347001) | 盒 | 1329 | 美国
639 | 返蓝染色液 VENTANA HE 600 (3号)(06544347188) | 2L | 盒 | 1329 | 文塔纳医疗系统公司 Ventana Medical Systems, Inc.
640 | 返蓝染色液 Bluing Reagent(05266769001) | 25mL | 盒 | 552 | 文塔纳医疗系统公司 Ventana Medical Systems, Inc.
641 | 二氧化碳电极膜Stat Profile pHOx /Basic/Plus/L/C PCO2 Membrane Cap Kit(25048) | 型号：Stat Profile pHOx/Plus/C/L规格：3个/盒 | 盒 | 1405 | 美国诺瓦生物医学公司Nova Biomedical Corporation
642 | 耳道清洗液 | 20ml | 支 | 36 | 吉林省七维生物
643 | 多酶清洗液 | 内镜专用 5kg/桶 | 桶 | 800 | 英国REPPE ANN有限公司
644 | 度梯度离心培养液 | ART-2024 | 套 | 825 | 美国SAGE
645 | 电解脱装置 | CSS-275-CN | 盒 | 675 | 柯惠医疗器材国际贸易（上海）有限公司
646 | 电极传送鞘管系统（带止血阀和灌注口 | HLS1007M、HLS1009M、HLS2507MCN、HLS2509MCN、 | 套 | 413 | 美敦力（上海）
647 | 地高辛染色液 ultraView Red ISH DIG Detection Kitt（05907128001） | 100测试 | 盒 | 48242 | 文塔纳医疗系统公司 Ventana Medical Systems, Inc.
648 | 地高辛（Digoxin）测定试剂盒（化学发光法） | 100 测试/盒 | 盒 | 2744 | 深圳市新产业生物医学工程股份有限公司
649 | 低离子/抗人球蛋白卡 | 112*12卡/箱 | 张 | 49 | 达亚美有限责任公司 DiaMed GmbH
650 | 灯泡 | C系列 12V50W | 只 | 3000 | 罗氏诊断公司Roche Diagnostics GmbH
651 | 灯 泡 | CS系列AW152784 12V/24W | 只 | 3000 | SYSMEX CORPORATION
652 | 灯 泡 | 12V50W | 只 | 3000 | 罗氏诊断公司Roche Diagnostics GmbH
653 | 导引延伸导管 | 20505603 | 条 | 3700 | 湖南埃普特医疗器械有限公司
654 | 导引系统 | M635TC10060/M635TC20060/M635TC40060 | 套 | 9000 | 波科国际
655 | 导引导管（商品名：6F.0.070.ENVOY.导引导管） | 67026090;67026000;67025690;67025600;67025890;67025800;67025090;67025000;67025490;67025400;67025290;67025200;67026090B;67026000B;67025690B;67025600B;67025890B;67025800B;67025090B;67025000B;67025490B;67025400B;67025290B;67025200B; | 套 | 1300 | 强生（上海）医疗器材有限公司
656 | 导丝 | 超滑RF*GA35153M（54696） | 条 | 204 | 日本泰尔茂株式会社
657 | 导丝 | RF*GA35263M(54369) | 条 | 285 | 日本泰尔茂株式会社
658 | 导丝 | METII-35-480 | 根 | 2244 | Wilson-Cook Medical Incorated
659 | 导丝（商品名：Transend） | 46-806.46-815.M0014680 60.M003468150 | 条 | 2208 | 史赛克（北京）医疗器械有限公司
660 | 导管切开刀 | 6232ADJ | 根 | 370 | 美敦力（上海）
661 | 导管鞘组 | 92200350...... | 套 | 3000 | 湖南埃普特医疗器械有限公司
662 | 导管鞘及穿刺套件 | 注册证各规格 | 根 | 172 | 康蒂思（上海）
663 | 导管鞘及穿刺套件 | 402-608X | 套 | 172 | 康蒂思（上海）医疗器械有限公司
664 | 弹力绷带(优力舒） | 8cm×2.5m | 卷 | 50 | 法国优格医疗用品公司北京办事处
665 | 单孔反应杯 | 1=546个/盒 | 盒 | 254.8 | 深圳市新产业生物医学工程股份有限公司
666 | 单髁膝关节系统（单髁膝关节通用型高交联聚乙烯半月板衬垫） | 全部规格 | 个 | 5087.25 | 捷迈（上海）医疗国际贸易有限公司
667 | 单髁膝关节系统（单髁膝关节骨水泥型解剖标准型胫骨底板） | 全部规格 | 个 | 6980 | 捷迈（上海）医疗国际贸易有限公司
668 | 单髁膝关节系统（单髁膝关节骨水泥型高灵活度股骨组件） | 全部规格 | 个 | 11475 | 捷迈（上海）医疗国际贸易有限公司
669 | 单纯疱疹病毒II型核酸测定试剂盒（PCR-荧光探针法） | 单管单人份，20人份/盒 | 盒 | 200 | 广州达安基因股份有限公司
670 | 大动脉覆膜支架系统 | XJZDZ34160...... | 套 | 42000 | 先健科技（深圳）有限公司
671 | 大动脉覆膜支架系统 | XJZDZ30200...... | 套 | 44528 | 先健科技（深圳）有限公司
672 | 大动脉覆膜支架系统 | XJZDZ24080...... | 套 | 19800 | 先健科技（深圳）有限公司
673 | 大动脉覆膜支架系统 | XJZDF32120...... | 套 | 50800 | 先健科技（深圳）有限公司
674 | 大动脉覆膜支架球囊导管 | LT-SGB-46-100-35 | 套 | 5200 | 先健科技
675 | 催乳素测定试剂盒（化学发光法） | 100 测试/盒 | 盒 | 1088 | 深圳市新产业生物医学工程股份有限公司
676 | 促肾上腺皮质激素测定试剂盒（化学发光法） | 100 测试/盒 | 盒 | 2548 | 深圳市新产业生物医学工程股份有限公司
677 | 促甲状腺素测定试剂盒(化学发光法) | 100 测试/盒 | 盒 | 1088 | 深圳市新产业生物医学工程股份有限公司
678 | 促甲状腺激素受体抗体测定试剂盒（化学发光法） | 100 测试/盒 | 盒 | 1960 | 深圳市新产业生物医学工程股份有限公司
679 | 雌二醇（E2）测定试剂盒（化学发光法） | 100 测试/盒 | 盒 | 1088 | 深圳市新产业生物医学工程股份有限公司
680 | 磁热疗贴 | 90mm*110mm*4贴/盒 | 片 | 12.25 | 济南秦鲁
681 | 传送导管 | C315HIS | 套 | 950 | 美敦力（上海）
682 | 穿戴式心电传感器 | TES010 | 片 | 380 | 索思(苏州)医疗
683 | 穿戴式心电传感器 | TEP | 片 | 450 | 索思(苏州)医疗
684 | 初始过滤器 | GTFQ-041/GTFA-041 | 套 | 1940.4 | 美国CODA
685 | 充胶 | 1 | 只 | 40 | 南宁市靖佳齿科技术中心
686 | 超敏肌钙蛋白I测定试剂盒（化学发光免疫分析法） | 100 测试/盒 | 盒 | 2357 | 深圳市新产业生物医学工程股份有限公司
687 | 肠杆菌科和其他非苛养革兰氏阴性杆菌鉴定试剂盒（比色法）ID 32 E(32400) | 25测试/盒 | 盒 | 855 | 生物梅里埃美国股份有限公司bioMerieux, Inc.
688 | 产气袋封口条(45511) | 10条 | 袋 | 234.9 | 生物梅里埃美国股份有限公司bioMerieux, Inc.
689 | 层粘连蛋白测定试剂盒（化学发光法） | 100 测试/盒 | 盒 | 931 | 深圳市新产业生物医学工程股份有限公司
690 | 不锈钢轮座 | MQYQLZ-001 | 个 | 1485 | 中国致诚隆
691 | 剥离吸管 | 7-72-4135/20 | 支 | 77.616 | 美国RI
692 | 玻璃化冷冻液 | 2*4.5ml VT101 | 套 | 2668.05 | 日本KITAZATO
693 | 玻璃化解冻液 | VT102 | 套 | 2134.44 | 日本KITAZATO
694 | 玻璃盖玻片 | 2040pc | 盒 | 14057 | 文塔纳医疗系统公司 Ventana Medical Systems, Inc.
695 | 丙型肝炎病毒基因分型检测试剂盒（PCR-反向点杂交法） | 10人份/盒 | 盒 | 150 | 广州达安基因股份有限公司
696 | 丙型肝炎病毒核酸检测试剂盒（PCR-荧光探针法） | 大包装，10人份/盒 | 盒 | 150 | 广州达安基因股份有限公司
697 | 丙型肝炎病毒IgG抗体检测试剂盒（化学发光法） | 100 测试/盒 | 盒 | 1470 | 深圳市新产业生物医学工程股份有限公司
698 | 苯唑西林药敏实验纸片 | 50片/支 | 盒 | 59.4238 | 英国OXOID
699 | 苯唑西林药敏实验纸片 | 250片/5支/盒 | 盒 | 297.1192 | 英国OXOID
700 | 瓣膜成形环 | 三尖瓣环C型环31(51652) | 枚 | 7889 | 北京佰仁医疗科技有限公司
701 | 瓣膜 | ESP100-19~ESP100-27 | 枚 | 34000 | St.Jude Medical
702 | 瓣膜 | E100-25M~E100-33M | 枚 | 30030 | St.Jude Medical
703 | 瓣膜 | E100-（21A-29A） | 枚 | 30030 | St.Jude Medical
704 | 瓣膜 | B100-（21A-29A）； B100-（25M-33M） | 枚 | 20000 | St.Jude Medical
705 | 摆药机用包装纸 | 70W(20)R | 卷 | 680 | 日本汤山
706 | 白介素6测定试剂盒（化学发光法） | 100 测试/盒 | 盒 | 1813 | 深圳市新产业生物医学工程股份有限公司
707 | 氨苄西林药敏实验纸片 | 50片/支 | 盒 | 59.424 | 英国OXOID
708 | 癌胚抗原测定试剂盒（磁微粒化学发光法） | 100 测试/盒 | 盒 | 979 | 深圳市新产业生物医学工程股份有限公司
709 | 阿米卡星药敏实验试纸 | 50片/支 | 支 | 60.638 | 英国OXOID
710 | β2 微球蛋白测定试剂盒（化学发光法） | 100 测试/盒 | 盒 | 1372 | 深圳市新产业生物医学工程股份有限公司
711 | α-氰基丙烯酸异丁脂（胜康医用胶） | 0.5ml/支 | 支 | 183.75 | 泰科博曼（湖北）医疗技术有限公司
712 | ZAP-70抗体试剂（免疫组织化学） | 50测试/盒 | 盒 | 2666 | 文塔纳医疗系统公司 Ventana Medical Systems, Inc.
713 | XLD平板 | 7CM | 块 | 4 | 广州市迪景微生物公司
714 | WT1抗体试剂（免疫组织化学） | 50测试/盒 | 盒 | 4000 | 文塔纳医疗系统公司 Ventana Medical Systems, Inc.
715 | Vimentin抗体试剂（免疫组织化学） | 50测试/盒 | 盒 | 1139 | 文塔纳医疗系统公司 Ventana Medical Systems, Inc.
716 | Villin（微管素）抗体试剂（免疫组织化学） | 50测试/盒 | 盒 | 2060 | 文塔纳医疗系统公司 Ventana Medical Systems, Inc.
717 | ultraView Universal DAB Detection Kit DAB染色液 | 250测试/盒 | 盒 | 11818 | 文塔纳医疗系统公司 Ventana Medical Systems, Inc.
718 | Tyrosinase抗体试剂（免疫组织化学） | 50测试/盒 | 盒 | 2060 | 文塔纳医疗系统公司 Ventana Medical Systems, Inc.
719 | TOP2A抗体试剂(免疫组织化学法) | 50测试/盒 | 盒 | 1814 | 文塔纳医疗系统公司 Ventana Medical Systems, Inc.
720 | TIP头 | BT20 | 支 | 2.3265 | 美国NEPTUNE
721 | TIP头 | BT1000μ | 支 | 2.33 | 美国NEPTUNE
722 | TIP头 | BT10 10μ | 支 | 2.33 | 美国NEPTUNE
723 | Thyroid Stimulating Hormone抗体试剂（免疫组织化学） | 50测试/盒 | 盒 | 2060 | 文塔纳医疗系统公司 Ventana Medical Systems, Inc.
724 | TFE3抗体试剂（免疫组织化学） | 50测试/盒 | 盒 | 3393 | 文塔纳医疗系统公司 Ventana Medical Systems, Inc.
725 | TdT 抗体试剂（免疫组织化学） | 50测试/盒 | 盒 | 2181 | 文塔纳医疗系统公司 Ventana Medical Systems, Inc.
726 | TCBS平板 | 7CM | 块 | 4.8 | 广州市迪景微生物公司
727 | TAG-72抗体试剂（免疫组织化学） | 50测试/盒 | 盒 | 2060 | 文塔纳医疗系统公司 Ventana Medical Systems, Inc.
728 | Synaptophysin抗体试剂（免疫组织化学） | 50测试/盒 | 盒 | 1714 | 文塔纳医疗系统公司 Ventana Medical Systems, Inc.
729 | SOX-2抗体试剂（免疫组织化学） | 50测试/盒 | 盒 | 3393 | 文塔纳医疗系统公司 Ventana Medical Systems, Inc.
730 | SOX-11抗体试剂（免疫组织化学） | 50测试/盒 | 盒 | 3927 | 文塔纳医疗系统公司 Ventana Medical Systems, Inc.
731 | Somatostatin抗体试剂（免疫组织化学） | 50测试/盒 | 盒 | 2060 | 文塔纳医疗系统公司 Ventana Medical Systems, Inc.
732 | SOLENOID VALVE_LVM11-6B2-XS2 XN两通电磁阀(BY978960) | 1个/包 | 包 | 1614 | 文塔纳医疗系统公司 Ventana Medical Systems, Inc.
733 | SMA抗体试剂（免疫组织化学） | 50测试/盒 | 盒 | 2303 | 文塔纳医疗系统公司 Ventana Medical Systems, Inc.
734 | Sangtec-100蛋白质(S-100)测定试剂盒（化学发光法） | 100 测试/盒 | 盒 | 3430 | 深圳市新产业生物医学工程股份有限公司
735 | SALL4抗体试剂（免疫组织化学） | 50测试/盒 | 盒 | 3927 | 文塔纳医疗系统公司 Ventana Medical Systems, Inc.
736 | S100抗体试剂（免疫组织化学） | 50测试/盒 | 盒 | 2060 | 文塔纳医疗系统公司 Ventana Medical Systems, Inc.
737 | S100P抗体试剂（免疫组织化学） | 50测试/盒 | 盒 | 2909 | 文塔纳医疗系统公司 Ventana Medical Systems, Inc.
738 | RIBBON, EBAR PRINTER 色带 | 1pr | 盒 | 642 | 文塔纳医疗系统公司 Ventana Medical Systems, Inc.
739 | RIBBON, EBAR PRINTER 色带(05250889001) | 1卷/盒 | 盒 | 642 | 文塔纳医疗系统公司 Ventana Medical Systems, Inc.
740 | Renal Cell Carcinoma Marker抗体试剂（免疫组织化学） | 50测试/盒 | 盒 | 2060 | 文塔纳医疗系统公司 Ventana Medical Systems, Inc.
741 | RED COUNTERSTAIN II 红色复染染色液 | 100测试/盒 | 盒 | 2620 | 文塔纳医疗系统公司 Ventana Medical Systems, Inc.
742 | Reaction Buffer Concentrate (10X) 清洗缓冲液 | 2L | 桶 | 916 | 文塔纳医疗系统公司 Ventana Medical Systems, Inc.
743 | PTH甲状旁腺素抗体试剂（免疫组织化学） | 50测试/盒 | 盒 | 3151 | 文塔纳医疗系统公司 Ventana Medical Systems, Inc.
744 | PTEN抗体试剂（免疫组织化学） | 50测试/盒 | 盒 | 18788 | 文塔纳医疗系统公司 Ventana Medical Systems, Inc.
745 | PTA球囊导管 | CB18-120-50120 OTW...各型号 | 盒 | 16000 | 美敦力
746 | PTA球囊导管 | CB14-150-25120 OTW...各型号 | 盒 | 17000 | 美敦力
747 | PTA球囊导管(商品名：Gateway) | M0032072409150;M0032072409200; M0032072409220;M0032072409250; M0032072409270;M0032072409300; M0032072409320;M0032072409350; M0032072409370;M0032072409400; M0032072412200;M0032072412220; M0032072412250;M0032072412270; M0032072412300;M0032072412320; M0032072412350;M0032072412370; M0032072412400;M0032072415150; M0032072415200;M0032072415220; M0032072415250;M0032072415270; M0032072415300;M0032072415320; M0032072415350;M0032072415370; M0032072415400;M0032072420150; M0032072420200;M0032072420220; M0032072420250;M0032072420270; M0032072420300;M0032072420320; M0032072420350;M0032072420370; M0032072420400 | 个 | 9210 | 史赛克（北京）医疗器械有限公司
748 | PSA抗体试剂（免疫组织化学） | 50测试/盒 | 盒 | 1939 | 文塔纳医疗系统公司 Ventana Medical Systems, Inc.
749 | PSAP抗体试剂（免疫组织化学） | 50测试/盒 | 盒 | 2060 | 文塔纳医疗系统公司 Ventana Medical Systems, Inc.
750 | Protein Gene Product 9.5抗体试剂（免疫组织化学） | 50测试/盒 | 盒 | 3393 | 文塔纳医疗系统公司 Ventana Medical Systems, Inc.
751 | PMS2 抗体试剂（免疫组织化学） | 50测试/盒 | 盒 | 2903 | 文塔纳医疗系统公司 Ventana Medical Systems, Inc.
752 | PLAP抗体试剂（免疫组织化学） | 50测试/盒 | 盒 | 2060 | 文塔纳医疗系统公司 Ventana Medical Systems, Inc.
753 | Pax-8抗体试剂（免疫组织化学） | 50测试/盒 | 盒 | 4363 | 文塔纳医疗系统公司 Ventana Medical Systems, Inc.
754 | Pax-5抗体试剂(免疫组织化学法) | 50测试/盒 | 盒 | 1713 | 文塔纳医疗系统公司 Ventana Medical Systems, Inc.
755 | Pax-5抗体试剂（免疫组织化学）(05552729001) | 50测试/盒 | 盒 | 1713 | 文塔纳医疗系统公司 Ventana Medical Systems, Inc.
756 | p63抗体试剂（免疫组织化学法） | 50测试/盒 | 盒 | 2181 | 文塔纳医疗系统公司 Ventana Medical Systems, Inc.
757 | p63抗体试剂(免疫组织化学)(05867061001) | 50测试/盒 | 盒 | 2181 | 文塔纳医疗系统公司 Ventana Medical Systems, Inc.
758 | p57抗体试剂（免疫组织化学） | 50测试/盒 | 盒 | 2909 | 文塔纳医疗系统公司 Ventana Medical Systems, Inc.
759 | p53抗体试剂（免疫组织化学） | 50测试/盒 | 盒 | 2060 | 文塔纳医疗系统公司 Ventana Medical Systems, Inc.
760 | p40抗体试剂（免疫组织化学） | 50测试/盒 | 盒 | 1600 | 文塔纳医疗系统公司 Ventana Medical Systems, Inc.
761 | p27抗体试剂（免疫组织化学） | 50测试/盒 | 盒 | 2424 | 文塔纳医疗系统公司 Ventana Medical Systems, Inc.
762 | p120抗体试剂（免疫组织化学） | 50测试/盒 | 盒 | 2060 | 文塔纳医疗系统公司 Ventana Medical Systems, Inc.
763 | OptiView DAB Detection Kit 增强DAB染色液 | 250测试/盒 | 盒 | 12957 | 文塔纳医疗系统公司 Ventana Medical Systems, Inc.
764 | OptiView Amplification Kit增强扩增试剂盒 | 50测试/盒 | 盒 | 2617 | 文塔纳医疗系统公司 Ventana Medical Systems, Inc.
765 | Oligo-2抗体试剂（免疫组织化学） | 50测试/盒 | 盒 | 2738 | 文塔纳医疗系统公司 Ventana Medical Systems, Inc.
766 | Oct4抗体试剂（免疫组织化学） | 50测试/盒 | 盒 | 3393 | 文塔纳医疗系统公司 Ventana Medical Systems, Inc.
767 | Oct2抗体试剂（免疫组织化学） | 50测试/盒 | 盒 | 3878 | 文塔纳医疗系统公司 Ventana Medical Systems, Inc.
768 | NSE抗体试剂（免疫组织化学） | 50测试/盒 | 盒 | 2060 | 文塔纳医疗系统公司 Ventana Medical Systems, Inc.
769 | NGFR抗体试剂（免疫组织化学） | 50测试/盒 | 盒 | 2909 | 文塔纳医疗系统公司 Ventana Medical Systems, Inc.
770 | Neurofilament抗体试剂（免疫组织化学） | 50测试/盒 | 盒 | 2060 | 文塔纳医疗系统公司 Ventana Medical Systems, Inc.
771 | Napsin A抗体试剂（免疫组织化学） | 50测试/盒 | 盒 | 3927 | 文塔纳医疗系统公司 Ventana Medical Systems, Inc.
772 | Myoglobin抗体试剂（免疫组织化学） | 50测试/盒 | 盒 | 2060 | 文塔纳医疗系统公司 Ventana Medical Systems, Inc.
773 | Myo D1抗体试剂（免疫组织化学） | 50测试/盒 | 盒 | 2909 | 文塔纳医疗系统公司 Ventana Medical Systems, Inc.
774 | Myeloperoxidase抗体试剂（免疫组织化学） | 50测试/盒 | 盒 | 2363 | 文塔纳医疗系统公司 Ventana Medical Systems, Inc.
775 | MUM1抗体试剂（免疫组织化学） | 50测试/盒 | 盒 | 2738 | 文塔纳医疗系统公司 Ventana Medical Systems, Inc.
776 | MUC6抗体试剂（免疫组织化学） | 50测试/盒 | 盒 | 2909 | 文塔纳医疗系统公司 Ventana Medical Systems, Inc.
777 | MUC5AC抗体试剂（免疫组织化学） | 50测试/盒 | 盒 | 2909 | 文塔纳医疗系统公司 Ventana Medical Systems, Inc.
778 | MUC2抗体试剂（免疫组织化学） | 50测试/盒 | 盒 | 2909 | 文塔纳医疗系统公司 Ventana Medical Systems, Inc.
779 | MUC-1抗体试剂（免疫组织化学） | 50测试/盒 | 盒 | 3393 | 文塔纳医疗系统公司 Ventana Medical Systems, Inc.
780 | MSH6抗体试剂（免疫组织化学） | 50测试/盒 | 盒 | 2903 | 文塔纳医疗系统公司 Ventana Medical Systems, Inc.
781 | MSH2抗体试剂（免疫组织化学） | 50测试/盒 | 盒 | 2903 | 文塔纳医疗系统公司 Ventana Medical Systems, Inc.
782 | MOC-31抗体试剂（免疫组织化学） | 50测试/盒 | 盒 | 2060 | 文塔纳医疗系统公司 Ventana Medical Systems, Inc.
783 | MLH1抗体试剂(免疫组织化学法) | 50测试/盒 | 盒 | 1454 | 文塔纳医疗系统公司 Ventana Medical Systems, Inc.
784 | MLH1抗体试剂（免疫组织化学） | 50测试/盒 | 盒 | 2903 | 文塔纳医疗系统公司 Ventana Medical Systems, Inc.
785 | M-H琼脂平板 | 9cm/块 | 瓶 | 4 | 广州市迪景微生物公司
786 | MART-1/melan A抗体试剂（免疫组织化学） | 50测试/盒 | 盒 | 2836 | 文塔纳医疗系统公司 Ventana Medical Systems, Inc.
787 | Mammaglobin抗体试剂（免疫组织化学） | 50测试/盒 | 盒 | 2666 | 文塔纳医疗系统公司 Ventana Medical Systems, Inc.
788 | Macrophage抗体试剂（免疫组织化学） | 50测试/盒 | 盒 | 2060 | 文塔纳医疗系统公司 Ventana Medical Systems, Inc.
789 | Lysozyme抗体试剂（免疫组织化学） | 50测试/盒 | 盒 | 1939 | 文塔纳医疗系统公司 Ventana Medical Systems, Inc.
790 | LCS 封盖清洗缓冲液(高温) | 2L | 桶 | 552 | 文塔纳医疗系统公司 Ventana Medical Systems, Inc.
791 | Lambda链探针试剂（原位杂交法） | 50测试/盒 | 盒 | 11054 | 文塔纳医疗系统公司 Ventana Medical Systems, Inc.
792 | Lambda链抗体试剂（免疫组织化学） (国械备20180635号) | 50测试/盒 | 盒 | 2909 | 文塔纳医疗系统公司 Ventana Medical Systems, Inc.
793 | Lambda链抗体试剂（免疫组织化学） (国械备20180618号) | 50测试/盒 | 盒 | 2909 | 文塔纳医疗系统公司 Ventana Medical Systems, Inc.
794 | Ksp-Cadherin抗体试剂（免疫组织化学） | 50测试/盒 | 盒 | 3151 | 文塔纳医疗系统公司 Ventana Medical Systems, Inc.
795 | KIT PACK, EBAR (US/EUROPE) 切片标签 | 2500 | 盒 | 8072 | 文塔纳医疗系统公司 Ventana Medical Systems, Inc.
796 | Ki-67抗体试剂（免疫组织化学法） | 50测试/盒 | 盒 | 2578 | 文塔纳医疗系统公司 Ventana Medical Systems, Inc.
797 | Ki-67抗体试剂（免疫组织化学）(05278384001) | 50测试/盒 | 盒 | 2578 | 文塔纳医疗系统公司 Ventana Medical Systems, Inc.
798 | Kappa链探针试剂（原位杂交法） | 50测试/盒 | 盒 | 11054 | 文塔纳医疗系统公司 Ventana Medical Systems, Inc.
799 | Kappa链抗体试剂（免疫组织化学） (国械备20180643号) | 50测试/盒 | 盒 | 1406 | 文塔纳医疗系统公司 Ventana Medical Systems, Inc.
800 | Kappa链抗体试剂（免疫组织化学） (国械备20180620号) | 50测试/盒 | 盒 | 1406 | 文塔纳医疗系统公司 Ventana Medical Systems, Inc.
801 | IV型胶原测定试剂盒（化学发光法） | 100 测试/盒 | 盒 | 1078 | 深圳市新产业生物医学工程股份有限公司
802 | ISH PROTEASE 3原位杂交切片清洗用蛋白酶 | 200测试/盒 | 盒 | 1585 | 文塔纳医疗系统公司 Ventana Medical Systems, Inc.
803 | ISH IVIEW BLUE DET. KIT 原位杂交蓝染染色液 | 200测试/盒 | 盒 | 15136 | 文塔纳医疗系统公司 Ventana Medical Systems, Inc.
804 | Insulin抗体试剂（免疫组织化学） | 50测试/盒 | 盒 | 1939 | 文塔纳医疗系统公司 Ventana Medical Systems, Inc.
805 | Inhibin, alpha抗体试剂（免疫组织化学） | 50测试/盒 | 盒 | 2738 | 文塔纳医疗系统公司 Ventana Medical Systems, Inc.
806 | IgM 抗体试剂（免疫组织化学） | 50测试/盒 | 盒 | 2181 | 文塔纳医疗系统公司 Ventana Medical Systems, Inc.
807 | IgG抗体试剂（免疫组织化学） | 50测试/盒 | 盒 | 2181 | 文塔纳医疗系统公司 Ventana Medical Systems, Inc.
808 | IgG4抗体试剂（免疫组织化学） | 50测试/盒 | 盒 | 2909 | 文塔纳医疗系统公司 Ventana Medical Systems, Inc.
809 | IgD抗体试剂（免疫组织化学） | 50测试/盒 | 盒 | 3151 | 文塔纳医疗系统公司 Ventana Medical Systems, Inc.
810 | IgA抗体试剂（免疫组织化学） | 50测试/盒 | 盒 | 2181 | 文塔纳医疗系统公司 Ventana Medical Systems, Inc.
811 | HybReady solution 清洗缓冲液 | 83测试/盒 | 盒 | 10637 | 文塔纳医疗系统公司 Ventana Medical Systems, Inc.
812 | Human Placental Lactogen抗体试剂（免疫组织化学） | 50测试/盒 | 盒 | 2909 | 文塔纳医疗系统公司 Ventana Medical Systems, Inc.
813 | Human Chorionic Gonadotropin抗体试剂（免疫组织化学） | 50测试/盒 | 盒 | 2060 | 文塔纳医疗系统公司 Ventana Medical Systems, Inc.
814 | HPV探针试剂（原位杂交法） (国械备20180636号) | 50测试/盒 | 盒 | 28000 | 文塔纳医疗系统公司 Ventana Medical Systems, Inc.
815 | HPV探针试剂（原位杂交法） (国械备20180632号) | 50测试/盒 | 盒 | 28000 | 文塔纳医疗系统公司 Ventana Medical Systems, Inc.
816 | HMB-45抗体试剂（免疫组织化学） | 50测试/盒 | 盒 | 2562 | 文塔纳医疗系统公司 Ventana Medical Systems, Inc.
817 | HER-2/NEU抗体试剂（免疫组织化学法）(05999570001) | 50测试/盒 | 盒 | 2370.92 | 文塔纳医疗系统公司 Ventana Medical Systems, Inc.
818 | HER2/17号染色体探针 | 50测试/盒 | 盒 | 28724 | 文塔纳医疗系统公司 Ventana Medical Systems, Inc.
819 | HER2/17号染色体DNA双探针 INFORM HER2 Dual ISH DNA Probe Cocktail（05899826001） | 50测试 | 盒 | 28724 | 文塔纳医疗系统公司 Ventana Medical Systems, Inc.
820 | HEPA过滤器 | GTHF-041 | 个 | 6306.3 | 美国CODA
821 | Hepatocyte抗体试剂（免疫组织化学） | 50测试/盒 | 盒 | 3151 | 文塔纳医疗系统公司 Ventana Medical Systems, Inc.
822 | HEPA 过滤器 | 00ACHF-02(空气净化机） | 个 | 6900.3 | 丹麦SPARMED
823 | Hematoxylin II 苏木精染色液(Mayer 法) | 25ml | 盒 | 501 | 文塔纳医疗系统公司 Ventana Medical Systems, Inc.
824 | Helicobacter phlori抗体试剂（免疫组织化学） | 50测试/盒 | 盒 | 1696 | 文塔纳医疗系统公司 Ventana Medical Systems, Inc.
825 | Granzyme B抗体试剂（免疫组织化学） | 50测试/盒 | 盒 | 2060 | 文塔纳医疗系统公司 Ventana Medical Systems, Inc.
826 | Glypican 3抗体试剂（免疫组织化学） | 50测试/盒 | 盒 | 2181 | 文塔纳医疗系统公司 Ventana Medical Systems, Inc.
827 | Glycophorin A抗体试剂（免疫组织化学） | 50测试/盒 | 盒 | 2060 | 文塔纳医疗系统公司 Ventana Medical Systems, Inc.
828 | Glutamine Synthetase抗体试剂（免疫组织化学） | 50测试/盒 | 盒 | 3927 | 文塔纳医疗系统公司 Ventana Medical Systems, Inc.
829 | GLUT-1 抗体试剂（免疫组织化学） | 50测试/盒 | 盒 | 6060 | 文塔纳医疗系统公司 Ventana Medical Systems, Inc.
830 | Glucagon抗体试剂（免疫组织化学） | 50测试/盒 | 盒 | 2060 | 文塔纳医疗系统公司 Ventana Medical Systems, Inc.
831 | GENbag厌氧产气袋(45534) | 20个测试 | 盒 | 428.7 | 生物梅里埃美国股份有限公司bioMerieux, Inc.
832 | GCDFP-15抗体试剂（免疫组织化学） | 50测试/盒 | 盒 | 3393 | 文塔纳医疗系统公司 Ventana Medical Systems, Inc.
833 | GATA3抗体试剂（免疫组织化学） | 50测试/盒 | 盒 | 2181 | 文塔纳医疗系统公司 Ventana Medical Systems, Inc.
834 | Gastrin抗体试剂（免疫组织化学） | 50测试/盒 | 盒 | 2363 | 文塔纳医疗系统公司 Ventana Medical Systems, Inc.
835 | Galectin-3抗体试剂（免疫组织化学） | 50测试/盒 | 盒 | 1696 | 文塔纳医疗系统公司 Ventana Medical Systems, Inc.
836 | FSH 抗体试剂（免疫组织化学） | 50测试/盒 | 盒 | 2060 | 文塔纳医疗系统公司 Ventana Medical Systems, Inc.
837 | FOXP1抗体试剂（免疫组织化学） | 50测试/盒 | 盒 | 3151 | 文塔纳医疗系统公司 Ventana Medical Systems, Inc.
838 | Fascin抗体试剂（免疫组织化学） | 50测试/盒 | 盒 | 2060 | 文塔纳医疗系统公司 Ventana Medical Systems, Inc.
839 | EZH2抗体试剂（免疫组织化学） | 50测试/盒 | 盒 | 2909 | 文塔纳医疗系统公司 Ventana Medical Systems, Inc.
840 | EMA抗体试剂（免疫组织化学） | 50测试/盒 | 盒 | 2060 | 文塔纳医疗系统公司 Ventana Medical Systems, Inc.
841 | EGFR（表皮生长因子受体）抗体试剂（免疫组织化学） | 50测试/盒 | 盒 | 3151 | 文塔纳医疗系统公司 Ventana Medical Systems, Inc.
842 | EGFR (抗表皮生长因子受体) 抗体试剂 (免疫组织化学法）(国械备20181018号) | 50测试/盒 | 盒 | 2620 | 文塔纳医疗系统公司 Ventana Medical Systems, Inc.
843 | EGFR (抗表皮生长因子受体) 抗体试剂 (免疫组织化学法） (国械备20181017号) | 50测试/盒 | 盒 | 1209 | 文塔纳医疗系统公司 Ventana Medical Systems, Inc.
844 | E-Cadherin抗体试剂（免疫组织化学） | 50测试/盒 | 盒 | 4363 | 文塔纳医疗系统公司 Ventana Medical Systems, Inc.
845 | E-Cadherin 抗体试剂（免疫组织化学） | 50测试/盒 | 盒 | 13212 | 文塔纳医疗系统公司 Ventana Medical Systems, Inc.
846 | EB病毒早期抗原IgG抗体检测试剂盒（化学发光法） | 100 测试/盒 | 盒 | 980 | 深圳市新产业生物医学工程股份有限公司
847 | EB病毒早期抗原IgA抗体检测试剂盒（化学发光法） | 100 测试/盒 | 盒 | 1078 | 深圳市新产业生物医学工程股份有限公司
848 | EB病毒衣壳抗原IgM抗体检测试剂盒（化学发光法） | 100 测试/盒 | 盒 | 1078 | 深圳市新产业生物医学工程股份有限公司
849 | EB病毒衣壳抗原IgG（EBV VCA IgG）抗体检测试剂盒（化学发光法） | 100 测试/盒 | 盒 | 1078 | 深圳市新产业生物医学工程股份有限公司
850 | EB病毒衣壳抗原IgA抗体检测试剂盒（化学发光法） | 100 测试/盒 | 盒 | 1078 | 深圳市新产业生物医学工程股份有限公司
851 | EB病毒核酸扩增测定试剂盒（PCR荧光法） | 单管单人，20人份 | 盒 | 200 | 广州达安基因股份有限公司
852 | EB病毒核抗原IgG抗体检测试剂盒（化学发光法） | 100 测试/盒 | 盒 | 1078 | 深圳市新产业生物医学工程股份有限公司
853 | EBER探针试剂（原位杂交法） | 50测试/盒 | 盒 | 11054 | 文塔纳医疗系统公司 Ventana Medical Systems, Inc.
854 | EBER探针 | 50测试 | 盒 | 10501 | 德国
855 | D-二聚体质控试剂盒INNOVANCE D-Dimer Controls(OPDY03) | 1) D-二聚体质控品1：5×1mL；2) D-二聚体质控品2：5×1mL | 盒 | 3750 | 德国西门子医学诊断产品有限公司Siemens Healthcare Diagnostics Products GmbH
856 | D-二聚体测定试剂盒（免疫比浊法）INNOVANCE D-Dimer(OPBP07) | 试剂：6×4.0mL;缓冲液：6×5.0mL;补充试剂：6×2.6mL;样本稀释液：6×5.0mL;校准品：2×1.0mL | 盒 | 13174 | 德国西门子医学诊断产品有限公司Siemens Healthcare Diagnostics Products GmbH
857 | D－二聚体（D-dimer）测定试剂盒（化学发光法） | 100 测试/盒 | 盒 | 2744 | 深圳市新产业生物医学工程股份有限公司
858 | DOG1抗体试剂（免疫组织化学） | 50测试/盒 | 盒 | 2909 | 文塔纳医疗系统公司 Ventana Medical Systems, Inc.
859 | DNP抗体试剂(免疫组织化学法) | 100测试/盒 | 盒 | 6952 | 文塔纳医疗系统公司 Ventana Medical Systems, Inc.
860 | DLL3 (SP347)兔单克隆抗体试剂（免疫 组织化学法） | 50测试/盒 | 盒 | 17464 | 文塔纳医疗系统公司 Ventana Medical Systems, Inc.
861 | Desmin抗体试剂（免疫组织化学） | 50测试/盒 | 盒 | 1939 | 文塔纳医疗系统公司 Ventana Medical Systems, Inc.
862 | DAB染色液 ultraView Universal DAB Detection Kit(05269806001) | 250测试 | 盒 | 11818 | 文塔纳医疗系统公司 Ventana Medical Systems, Inc.
863 | DAB染色液 (06396500001) | 250测试 | 盒 | 12957 | 文塔纳医疗系统公司 Ventana Medical Systems, Inc.
864 | C肽测定试剂盒（化学发光法） | 100 测试/盒 | 盒 | 1323 | 深圳市新产业生物医学工程股份有限公司
865 | C-反应蛋白检测试剂盒 | 200T | 盒 | 2960 | 韩国Boditech
866 | C反应蛋白测定试剂盒（化学发光法） | 100 测试/盒 | 盒 | 1632 | 深圳市新产业生物医学工程股份有限公司
867 | CS系列灯泡 | 12V/24W | 个 | 3000 | SYSMEX CORPORATION
868 | COX-2抗体试剂（免疫组织化学） | 50测试/盒 | 盒 | 5527 | 文塔纳医疗系统公司 Ventana Medical Systems, Inc.
869 | CO-RE适配头 |  | 个 | 4214 | 深圳市新产业生物医学工程股份有限公司
870 | Collagen Type IV抗体试剂（免疫组织化学） | 50测试/盒 | 盒 | 2181 | 文塔纳医疗系统公司 Ventana Medical Systems, Inc.
871 | CO2培养箱清洁剂 | OODIH-1000 | 瓶 | 1202.85 | 丹麦SPARMED
872 | c-MYC抗体试剂（免疫组织化学） | 50测试/盒 | 盒 | 3636 | 文塔纳医疗系统公司 Ventana Medical Systems, Inc.
873 | C-MET抗体试剂(免疫组织化学法） | 50测试/盒 | 盒 | 7862 | 文塔纳医疗系统公司 Ventana Medical Systems, Inc.
874 | Chromogranin抗体试剂（免疫组织化学） | 50测试/盒 | 盒 | 1248 | 文塔纳医疗系统公司 Ventana Medical Systems, Inc.
875 | CELL CONDITIONING SOLUTION, CC1, 2L 细胞前处理清洗缓冲液 | 2L | 桶 | 2072 | 文塔纳医疗系统公司 Ventana Medical Systems, Inc.
876 | CEA抗体试剂（免疫组织化学） | 50测试/盒 | 盒 | 2407 | 文塔纳医疗系统公司 Ventana Medical Systems, Inc.
877 | CDX-2抗体试剂（免疫组织化学） | 50测试/盒 | 盒 | 4877 | 文塔纳医疗系统公司 Ventana Medical Systems, Inc.
878 | CD99抗体试剂（免疫组织化学） | 50测试/盒 | 盒 | 2060 | 文塔纳医疗系统公司 Ventana Medical Systems, Inc.
879 | CD8抗体试剂（免疫组织化学法） | 50测试/盒 | 盒 | 5090 | 文塔纳医疗系统公司 Ventana Medical Systems, Inc.
880 | CD8抗体试剂（免疫组织化学）(05937248001) | 50测试/盒 | 盒 | 5090 | 文塔纳医疗系统公司 Ventana Medical Systems, Inc.
881 | CD7抗体试剂（免疫组织化学） | 50测试/盒 | 盒 | 1939 | 文塔纳医疗系统公司 Ventana Medical Systems, Inc.
882 | CD79a抗体试剂(免疫组织化学法) | 50测试/盒 | 盒 | 1512 | 文塔纳医疗系统公司 Ventana Medical Systems, Inc.
883 | CD79a抗体试剂（免疫组织化学）(05640296001) | 50测试/盒 | 盒 | 1512 | 文塔纳医疗系统公司 Ventana Medical Systems, Inc.
884 | CD71抗体试剂（免疫组织化学） | 50测试/盒 | 盒 | 4363 | 文塔纳医疗系统公司 Ventana Medical Systems, Inc.
885 | CD68抗体试剂（免疫组织化学） | 50测试/盒 | 盒 | 1987 | 文塔纳医疗系统公司 Ventana Medical Systems, Inc.
886 | CD63抗体试剂（免疫组织化学） | 50测试/盒 | 盒 | 3151 | 文塔纳医疗系统公司 Ventana Medical Systems, Inc.
887 | CD61抗体试剂（免疫组织化学） | 50测试/盒 | 盒 | 2060 | 文塔纳医疗系统公司 Ventana Medical Systems, Inc.
888 | CD5抗体试剂（免疫组织化学法） | 50测试/盒 | 盒 | 3636 | 文塔纳医疗系统公司 Ventana Medical Systems, Inc.
889 | CD57抗体试剂（免疫组织化学） | 50测试/盒 | 盒 | 2060 | 文塔纳医疗系统公司 Ventana Medical Systems, Inc.
890 | CD56抗体试剂（免疫组织化学） | 50测试/盒 | 盒 | 3208 | 文塔纳医疗系统公司 Ventana Medical Systems, Inc.
891 | CD4抗体试剂（免疫组织化学） | 50测试/盒 | 盒 | 2909 | 文塔纳医疗系统公司 Ventana Medical Systems, Inc.
892 | CD45抗体试剂（免疫组织化学法） | 50测试/盒 | 盒 | 1430 | 文塔纳医疗系统公司 Ventana Medical Systems, Inc.
893 | CD45R抗体试剂（免疫组织化学） | 50测试/盒 | 盒 | 2060 | 文塔纳医疗系统公司 Ventana Medical Systems, Inc.
894 | CD45RO抗体试剂（免疫组织化学） | 50测试/盒 | 盒 | 11054 | 文塔纳医疗系统公司 Ventana Medical Systems, Inc.
895 | CD44抗体试剂（免疫组织化学） | 50测试/盒 | 盒 | 3393 | 文塔纳医疗系统公司 Ventana Medical Systems, Inc.
896 | CD43抗体试剂(免疫组织化学法) | 50测试/盒 | 盒 | 1532 | 文塔纳医疗系统公司 Ventana Medical Systems, Inc.
897 | CD43抗体试剂（免疫组织化学)(05266980001) | 50测试/盒 | 盒 | 1532 | 文塔纳医疗系统公司 Ventana Medical Systems, Inc.
898 | CD3抗体试剂（免疫组织化学） | 50测试/盒 | 盒 | 1653 | 文塔纳医疗系统公司 Ventana Medical Systems, Inc.
899 | CD3抗体试剂（免疫组织化学）(05278422001) | 50测试/盒 | 盒 | 1653 | 文塔纳医疗系统公司 Ventana Medical Systems, Inc.
900 | CD38抗体试剂（免疫组织化学） | 50测试/盒 | 盒 | 2909 | 文塔纳医疗系统公司 Ventana Medical Systems, Inc.
901 | CD34抗体试剂（免疫组织化学） | 50测试/盒 | 盒 | 1745 | 文塔纳医疗系统公司 Ventana Medical Systems, Inc.
902 | CD31抗体试剂（免疫组织化学） | 50测试/盒 | 盒 | 4121 | 文塔纳医疗系统公司 Ventana Medical Systems, Inc.
903 | CD30抗体试剂（免疫组织化学法） | 50测试/盒 | 盒 | 2285 | 文塔纳医疗系统公司 Ventana Medical Systems, Inc.
904 | CD2抗体试剂（免疫组织化学） | 50测试/盒 | 盒 | 3393 | 文塔纳医疗系统公司 Ventana Medical Systems, Inc.
905 | CD25抗体试剂（免疫组织化学） | 50测试/盒 | 盒 | 3393 | 文塔纳医疗系统公司 Ventana Medical Systems, Inc.
906 | CD23抗体试剂（免疫组织化学） | 50测试/盒 | 盒 | 3418 | 文塔纳医疗系统公司 Ventana Medical Systems, Inc.
907 | CD22抗体试剂（免疫组织化学） | 50测试/盒 | 盒 | 2412 | 文塔纳医疗系统公司 Ventana Medical Systems, Inc.
908 | CD21抗体试剂（免疫组织化学） | 50测试/盒 | 盒 | 2181 | 文塔纳医疗系统公司 Ventana Medical Systems, Inc.
909 | CD1a抗体试剂（免疫组织化学） | 50测试/盒 | 盒 | 4848 | 文塔纳医疗系统公司 Ventana Medical Systems, Inc.
910 | CD16抗体试剂（免疫组织化学） | 50测试/盒 | 盒 | 3927 | 文塔纳医疗系统公司 Ventana Medical Systems, Inc.
911 | CD163抗体试剂（免疫组织化学） | 50测试/盒 | 盒 | 5333 | 文塔纳医疗系统公司 Ventana Medical Systems, Inc.
912 | CD15抗体试剂（免疫组织化学法） | 50测试/盒 | 盒 | 2181 | 文塔纳医疗系统公司 Ventana Medical Systems, Inc.
913 | CD14抗体试剂（免疫组织化学） | 50测试/盒 | 盒 | 4848 | 文塔纳医疗系统公司 Ventana Medical Systems, Inc.
914 | CD13抗体试剂（免疫组织化学） | 50测试/盒 | 盒 | 2933 | 文塔纳医疗系统公司 Ventana Medical Systems, Inc.
915 | CD138抗体试剂（免疫组织化学） | 50测试/盒 | 盒 | 2060 | 文塔纳医疗系统公司 Ventana Medical Systems, Inc.
916 | CD10抗体试剂（免疫组织化学） | 50测试/盒 | 盒 | 2181 | 文塔纳医疗系统公司 Ventana Medical Systems, Inc.
917 | Capillary Cartridge 毛细管(10046286) | 1根 | 根 | 6000 | 文塔纳医疗系统公司 Ventana Medical Systems, Inc.
918 | Calretinin抗体试剂（免疫组织化学） | 50测试/盒 | 盒 | 2836 | 文塔纳医疗系统公司 Ventana Medical Systems, Inc.
919 | Calponin抗体试剂（免疫组织化学） | 50测试/盒 | 盒 | 3636 | 文塔纳医疗系统公司 Ventana Medical Systems, Inc.
920 | Caldesmon抗体试剂（免疫组织化学） | 50测试/盒 | 盒 | 3636 | 文塔纳医疗系统公司 Ventana Medical Systems, Inc.
921 | Calcitonin降钙素抗体试剂（免疫组织化学） | 50测试/盒 | 盒 | 3878 | 文塔纳医疗系统公司 Ventana Medical Systems, Inc.
922 | CA 19-9抗体试剂（免疫组织化学） | 50测试/盒 | 盒 | 1939 | 文塔纳医疗系统公司 Ventana Medical Systems, Inc.
923 | CA 125抗体试剂（免疫组织化学） | 50测试/盒 | 盒 | 2303 | 文塔纳医疗系统公司 Ventana Medical Systems, Inc.
924 | C4d抗体试剂（免疫组织化学） | 50测试/盒 | 盒 | 7272 | 文塔纳医疗系统公司 Ventana Medical Systems, Inc.
925 | C1q抗体试剂（免疫组织化学） | 50测试/盒 | 盒 | 2563 | 文塔纳医疗系统公司 Ventana Medical Systems, Inc.
926 | B型利钠肽测定试剂盒（化学发光免疫分析法） | 100 测试/盒 | 盒 | 7791 | 深圳市新产业生物医学工程股份有限公司
927 | BRAF抗体试剂（免疫组织化学） | 50测试/盒 | 盒 | 3428 | 文塔纳医疗系统公司 Ventana Medical Systems, Inc.
928 | BLUING REAGENT 靛蓝染色液 | 25ml | 盒 | 552 | 文塔纳医疗系统公司 Ventana Medical Systems, Inc.
929 | Beta-catenin抗体试剂（免疫组织化学） | 50测试/盒 | 盒 | 2181 | 文塔纳医疗系统公司 Ventana Medical Systems, Inc.
930 | Ber-EP4抗体试剂（免疫组织化学） | 50测试/盒 | 盒 | 4848 | 文塔纳医疗系统公司 Ventana Medical Systems, Inc.
931 | BD一次性无菌注射器 | 300771 1ml | 支 | 2.91 | 美国Falcon
932 | bcl-6抗体试剂（免疫组织化学） | 50测试/盒 | 盒 | 1939 | 文塔纳医疗系统公司 Ventana Medical Systems, Inc.
933 | bcl-2抗体试剂(免疫组织化学法) | 50测试/盒 | 盒 | 1290 | 文塔纳医疗系统公司 Ventana Medical Systems, Inc.
934 | bcl-2抗体试剂（免疫组织化学）(06446329001) | 50测试/盒 | 盒 | 1290 | 文塔纳医疗系统公司 Ventana Medical Systems, Inc.
935 | BCA-225抗体试剂（免疫组织化学） | 50测试/盒 | 盒 | 3403 | 文塔纳医疗系统公司 Ventana Medical Systems, Inc.
936 | ASSY, FILLED DISP., INFORM EBER PROBE EBER探针 | 50测试/盒 | 盒 | 11464 | 文塔纳医疗系统公司 Ventana Medical Systems, Inc.
937 | ASP-ASSY(PM) NO.8 XN进样针(AN965961) | 1根/盒 | 盒 | 5500 | 文塔纳医疗系统公司 Ventana Medical Systems, Inc.
938 | Annexin A1抗体试剂（免疫组织化学） | 50测试/盒 | 盒 | 2909 | 文塔纳医疗系统公司 Ventana Medical Systems, Inc.
939 | AMACR/p504s抗体试剂（免疫组织化学） | 50测试/盒 | 盒 | 3650 | 文塔纳医疗系统公司 Ventana Medical Systems, Inc.
940 | Alpha-1-Fetoprotein抗体试剂（免疫组织化学） | 50测试/盒 | 盒 | 2181 | 文塔纳医疗系统公司 Ventana Medical Systems, Inc.
941 | ALK抗体试剂（免疫组织化学） | 50测试/盒 | 盒 | 7030 | 文塔纳医疗系统公司 Ventana Medical Systems, Inc.
942 | ACT检测仪配套试管 | 100C型 | 盒 | 900 | 北京科仪
943 | Actin抗体试剂（免疫组织化学） | 50测试/盒 | 盒 | 2424 | 文塔纳医疗系统公司 Ventana Medical Systems, Inc.
944 | ACTH抗体试剂（免疫组织化学） | 50测试/盒 | 盒 | 2060 | 文塔纳医疗系统公司 Ventana Medical Systems, Inc.
945 | Ⅱ型单纯疱疹病毒IgG抗体检测试剂盒（化学发光法） | 100 测试/盒 | 盒 | 1176 | 深圳市新产业生物医学工程股份有限公司
946 | Ⅰ、Ⅱ型单纯疱疹病毒IgM抗体检测试剂盒（化学发光法） | 100 测试/盒 | 盒 | 1176 | 深圳市新产业生物医学工程股份有限公司
947 | Ⅰ、Ⅱ型单纯疱疹病毒IgG抗体检测试剂盒（化学发光法） | 100 测试/盒 | 盒 | 1176 | 深圳市新产业生物医学工程股份有限公司
948 | 7%PVP溶液 | 0.5ml#4005A | 支 | 213.44 | 美国SAGE
949 | 60mm皿 | OOPW-ST03 | 个 | 6.5637 | 丹麦SPARMED
950 | 25-羟基维生素D（25-OH Vitamin D）测定试剂盒（化学发光法） | 100 测试/盒 | 盒 | 3018 | 深圳市新产业生物医学工程股份有限公司
951 | 23g带穿刺阀门有注压附件和广视野光纤后节套包 | BL5423W | 个 | 4700 | 博士伦（上海）贸易有限公司
952 | 2019 新型冠状病毒核糖核酸（2019-nCoV RNA）液体室内质控品 | 0.5ml/管，10管/盒 S1 低值：1.00E+03～1.00E+04 copies/ml | 盒 | 2500 | 广州邦德盛生物科技有限公司
953 | 10X SSC SOLUTION, 2L 氯化钠柠檬酸钠清洗缓冲液 | 2L | 桶 | 1052 | 文塔纳医疗系统公司 Ventana Medical Systems, Inc.
954 | 10X EZ PREP SOLUTION, 2L 脱蜡清洗缓冲液 | 2L | 桶 | 2075 | 文塔纳医疗系统公司 Ventana Medical Systems, Inc.
955 | 100ulTIP头 | BT100 | 支 | 2.3265 | 美国NEPTUNE
956 | (血袋）一次性使用塑料血袋 | 单袋S-400(500ml) | 只 | 30 | 苏州莱士输液器材

## Sheet2
1 | 次数
左心耳封堵器（一代）M635WC21060/M635WC24060/M635WC27060/M635WC30060/M635WC33060 | #REF!
左心耳封堵器（二代）M635WS50200/M635WS50240/M635WS50270/M635WS50310/M635WS50350 | #REF!
组织胶水栓塞型0.5ml | #REF!
总IgE抗体检测试剂盒（酶联免疫法）12人份/盒 | #REF!
自膨式支架系统多型号，详见注册证 | #REF!
自动染片机(HE600)-切片托盘-26mm(08848459001)26mm | #REF!
主过滤器1片厚OOACFF-01(空气净化机） | #REF!
主动脉插管XF(24F)弯 | #REF!
主动脉插管XF(22F)弯 | #REF!
中孔皿OOPW-CW05 | #REF!
植入式心脏起搏器S701 | #REF!
植入式心脏起搏电极导线7742 7741 7736 | #REF!
植入式心脏起搏电极导线5076 | #REF!
植入式心脏起搏电极导线4574 | #REF!
植入式心脏起搏电极导线3830 | #REF!
植入式心脏起搏电极导线2088TC58 | #REF!
植入式心脏起搏电极导线2088TC52 | #REF!
植入式心脏起搏电极导线1888TC58 | #REF!
植入式心脏起搏电极导线1888TC52 | #REF!
脂质水胶体硫酸银敷料5cm*5cm | #REF!
脂质水胶体硫酸银敷料10cm*12cm | #REF!
脂质水胶体敷料10cm*10cm | #REF!
脂蛋白相关磷脂酶A2测定试剂盒（化学发光免疫分析法） 100 测试/盒 | #REF!
支原体培养鉴定药敏试剂盒20T (204703) | #REF!
支架系统（商品名:PALMAZBLUE）PB1240PPS PB1540PPS PB1840PPS PB2440PPS PB1250PPS PB1550PPS PB1850PPS PB2450PPS PB1260PPS PB1560PPS PB1860PPS PB2460PPS PB1270PPS PB1570PPS PB1870PPS PB2470PPS PB1240PPX PB1540PPX PB1840PPX PB2440PPX PB1250PPX PB1550PPX PB1850PPX PB2450PPX PB1260PPX PB1560PPX PB1860PPX PB2460PPX PB1270PPX PB1570PPX PB1870PPX PB2470PPX | #REF!
诊断导丝注册证各规格 | #REF!
真菌1-3-B-D葡聚糖检测试剂盒50人份5M(175120) | #REF!
真菌1-3-B-D葡聚糖检测试剂盒50人份10M(175120) | #REF!
真菌（1-3）-B-D葡聚糖检测试剂盒50人份(5M)全自动800 | #REF!
真菌（1-3）-B-D葡聚糖检测试剂盒50人份(10M)全自动800 | #REF!
粘尘垫PP-24x36 | #REF!
造影导管 Tempo451-503H5、451-506P0、451-514H0、451-531H0、451-535H0 | #REF!
孕酮受体抗体试剂(免疫组化法)50测试/盒 | #REF!
孕酮受体抗体试剂(免疫组化法)250测试/盒 | #REF!
孕酮受体抗体试剂（免疫组化法）（05278392001)250测试/盒 | #REF!
孕酮（PROGESTERONE）测定试剂盒（化学发光法） 100 测试/盒 | #REF!
原位杂交用蛋白酶 ISH Protease 3（05273331001）200测试 | #REF!
原位杂交蓝染染色液200测试（05278511001） | #REF!
原位杂交地高辛红染染色液100测试/盒 | #REF!
游离绒毛膜促性腺激素β亚单位（Free-β-HCG）测定试剂盒（化学发光法） 100 测试/盒 | #REF!
游离前列腺特异性抗原测定试剂盒（磁微粒化学发光法）100 测试/盒 | #REF!
游离睾酮测定试剂盒（化学发光法） 100 测试/盒 | #REF!
游离雌三醇测定试剂盒(化学发光法) 100 测试/盒 | #REF!
应急碎石器BML-110A-1 | #REF!
婴儿脐动静脉导管单腔30cm*1.2mm 1183.1203.5F | #REF!
隐义牙首牙 | #REF!
隐义牙排牙 | #REF!
隐义首牙1 | #REF!
隐义排牙1 | #REF!
隐球菌荚膜多糖检测试剂盒（胶体金法）25人份 | #REF!
引流袋I型 | #REF!
银染原位杂交DNP染色液100测试/盒 | #REF!
银染清洗缓冲液50测试/盒 | #REF!
异种脱细胞真皮基质敷料DC-ADM-a型 | #REF!
异常凝血酶原测定试剂盒（化学发光免疫分析法） 100 测试/盒 | #REF!
乙型肝炎病毒基因分型检测试剂盒（PCR-反向点杂交法）10人份/盒 | #REF!
乙型肝炎病毒核心抗体测定试剂盒（化学发光免疫分析法）100 测试/盒 | #REF!
乙型肝炎病毒核酸测定试剂盒(PCR-荧光探针法)单管单人份，20人份/盒 | #REF!
乙型肝炎病毒核酸测定试剂盒（PCR-荧光探针法）大包装，48人份/盒 | #REF!
乙型肝炎病毒表面抗原测定试剂盒（化学发光免疫分析法） 100 测试/盒 | #REF!
乙型肝炎病毒表面抗体测定试剂盒（化学发光免疫分析法）100 测试/盒 | #REF!
乙型肝炎病毒e抗原测定试剂盒（化学发光免疫分析法） 100 测试/盒 | #REF!
乙型肝炎病毒e抗体IgG检测试剂盒（化学发光免疫分析法）100 测试/盒 | #REF!
移植管223322 | #REF!
移液管7507 2ml | #REF!
移液管3ml | #REF!
移液管357521 | #REF!
移液管10ml 357551 | #REF!
胰岛素原测定试剂盒（化学发光法） 100 测试/盒 | #REF!
胰岛素样生长因子结合蛋白3测定试剂盒（化学发光免疫分析法） 100 测试/盒 | #REF!
胰岛素样生长因子Ⅰ测定试剂盒（化学发光法） 100 测试/盒 | #REF!
胰岛素测定试剂盒（化学发光法） 100 测试/盒 | #REF!
医用退热贴3贴/盒 | #REF!
医用胶栓塞型0.5ml | #REF!
医用导管夹(腹透管路夹）SPC4527 | #REF!
伊红染色剂（病理）2L(4号）(06544304001) | #REF!
一体式封堵器介入输送装置P/V-6F、P/V-7F、P/V-8F、P/V-9F、P/V-10F、P/V-12F、P/V-14F | #REF!
一体式封堵器介入输送装置ASD-6F、ASD-7F、ASD-8F、ASD-9F、ASD-10F、ASD-12F、ASD-14F | #REF!
一次性吸头 40×96个 | #REF!
一次性碎石器MAJ-441 | #REF!
一次性碎石器BML-V232QR-30 | #REF!
一次性使用止血夹装置VDK-CD-13-180-O | #REF!
一次性使用引流袋抗返流1500ml,120cm抗返流 1020 | #REF!
一次性使用医用咬口（牙垫）长条形/长款/不带带子 | #REF!
一次性使用血液透析滤过器及配套管路Prismaflex ST100set | #REF!
一次性使用血液收集装置过滤储血器3000ml M/Y | #REF!
一次性使用血液收集装置过滤储血器2000ml M/Y | #REF!
一次性使用心内标测电极导管990066 | #REF!
一次性使用无菌脑积水分流管及附件FV556-T | #REF!
一次性使用双极电凝镊双极 JMNZ-230D | #REF!
一次性使用取石球囊JHY-BAL-23-8.5/11.5/15-B | #REF!
一次性使用内窥镜用套扎器BL18-7A | #REF!
一次性使用麻醉呼吸管路HGC-1.8 | #REF!
一次性使用留置引流导管及辅助装置YB-B-II9.4/265 | #REF!
一次性使用离心带式血液成分分离器COBE Spectra AutoPBSC管路 | #REF!
一次性使用括约肌切开刀VDK-KE-0725200-A | #REF!
一次性使用括约肌切开刀VDK-KE-0002200-B | #REF!
一次性使用冠脉血管内冲击波导管Shockwave C²导管，4.0×12mm | #REF!
一次性使用冠脉血管内冲击波导管Shockwave C²导管，3.5×12mm | #REF!
一次性使用冠脉血管内冲击波导管Shockwave C²导管，3.0×12mm | #REF!
一次性使用冠脉血管内冲击波导管Shockwave C²导管，2.5×12mm | #REF!
一次性使用冠脉血管内冲击波导管3.0*12 | #REF!
一次性使用骨穿刺活检针及套件C B-B521107 | #REF!
一次性使用 医用咬口I型（胃镜） | #REF!
一次性连接管红蓝管(配超滤) | #REF!
一次性腹腔镜高频手术器械122-32021一次性直头双极电凝钳 | #REF!
液体敷料30ml喷雾型 | #REF!
液态栓塞系统Onyx105-7000-060，105-7000-065，105-7000-080 | #REF!
液氮储存罐XC47/11 | #REF!
夜磨牙套薄 | #REF!
叶酸定标液4*1.0ml | #REF!
叶酸测定试剂盒(化学发光法) 100 测试/盒 | #REF!
咬骨钳直头180*3mm | #REF!
样本稀释液10*60*700ul | #REF!
样本稀释液 Saline Solution(423520)20 × 500 mL | #REF!
样本架托盘 | #REF!
样本保存液2*120ml | #REF!
氧化膜单铆室间隔缺损封堵器DMSQFDQ-II( 04/ 05 / 06/ 07/ 08/ 09/ 10/ 11/ 12/ 13/ 14/ 15/ 16) | #REF!
氧化膜单铆房间隔缺损封堵器DMFQFDQ-I ( 04/ 05/ 06/ 07/ 08/ 09/ 10/ 11/ 12/ 13/ 14/ 15/ 16/ 17/ 18/ 19/ 20/ 22/ 24/ 26/ 28/ 30/ 32/ 34/ 36/ 38/ 40) | #REF!
氧化膜单铆动脉导管未闭封堵器DMWBFDQ-I( 04/ 05/ 06/ 07/ 08/ 09/ 10/ 11/ 12/ 13/ 14/ 16/ 18/ 20/ 22)、DMWBFDQ-II( 04/ 05/ 06/ 07/ 08/ 09/ 10/ 11/ 12/ 13/ 14/ 16/ 18/ 20/ 22) | #REF!
氧化锆全锆牙Sirona | #REF!
氧化锆全瓷牙Sirona | #REF!
厌氧菌及棒状菌鉴定卡片VITEK 2(21347)20测试 | #REF!
厌氧和兼性厌氧微生物培养瓶BacT/ALERT SN(259790)成人型：100个/箱 | #REF!
厌氧和兼性厌氧微生物培养瓶BacT/ALERT FN Plus(410852)100瓶/箱 | #REF!
眼科手术用硅油VRL600 | #REF!
眼科手术用硅油RT SIL-OL5000 | #REF!
压力传感器阻隔式ZG-PH | #REF!
血液透析浓缩液B液 KC200401B | #REF!
血液透析浓缩液A液 KC200401A | #REF!
血液透析滤过器及配套管路ST100 Set | #REF!
血液透析A干粉KC200101A | #REF!
血液浓缩器成人/06-12 | #REF!
血液净化用管路Dialysate System multiFiltrate | #REF!
血液净化体外循环血路JRHLL-020 33B | #REF!
血液回收罐装置吸引管路XYG | #REF!
血液回路导管(体外循环）321-FB-A001V05 | #REF!
血液分析仪用质控品XN CHECKCU813449(Leve12) | #REF!
血液分析仪用质控品XN CHECKBJ021731(Leve12) | #REF!
血液分析仪用质控品XN CHECKAM342243(Leve13) | #REF!
血液分析仪用质控品XN CHECKAH447288(Leve13) | #REF!
血氧饱和度定标液Stat Profile pHOx / Critical Care Xpress SO2 Calibrator(22771)10支x2水平/盒(20支/盒)每支≥1.0mL | #REF!
血氧饱和度电极Stat Profile pHOx /Basic/Plus/L/C ，CCX SO2 Sensor(21512)型号：Stat Profile pHOx/Plus/C/L ， 规格：1个/盒 | #REF!
血型及不规则抗体筛查质控品 4支/盒 | #REF!
血细胞分析用稀释液20L （DCL-300A) | #REF!
血细胞分析用稀释液1.5Lx2（DFL-300A) | #REF!
血细胞分析用溶血剂WNR-200A 4L*2 | #REF!
血细胞分析用溶血剂WDF-200A 4L*2(CT-555-875) | #REF!
血细胞分析用溶血剂SLS-240A 1.5Lx2 | #REF!
血细胞分析用染色液WNR-800A 82ML*2(CP066715) | #REF!
血细胞分析用染色液WDF-800A 42ML*2(CV377552 | #REF!
血细胞分析用染色液RET-800A 12ML*2(BN337547) | #REF!
血清游离四碘甲状腺原氨酸测定试剂盒（化学发光法） 100 测试/盒 | #REF!
血清游离三碘甲状腺原氨酸（FT3）测定试剂盒（化学发光法） 100 测试/盒 | #REF!
血清透明质酸（HA）测定试剂盒（化学发光法） 100 测试/盒 | #REF!
血清三碘甲状腺原氨酸测定试剂盒（化学发光法） 100 测试/盒 | #REF!
血清降钙素测定试剂盒（化学发光法） 100 测试/盒 | #REF!
血清甲状腺素测定试剂盒（化学发光法） 100 测试/盒 | #REF!
血清甲状旁腺素测定试剂盒（化学发光法） 100 测试/盒 | #REF!
血清反三碘甲状腺原氨酸测定试剂盒（化学发光法） 100 测试/盒 | #REF!
血清蛋白代用品12ml | #REF!
血清白蛋白ART-3001 | #REF!
血红蛋白测定试剂盒(电泳法)正常Hb A2质控品（单独包装）（4778）5瓶 | #REF!
血红蛋白病理（异常）值质控(4779)1ml | #REF!
血管重建装置和传送系统（商品名：ENTERPRISE）ENC451412;ENC452212;ENC452812;ENC453712;ENC451400;ENC452200;ENC452800;ENC453700; | #REF!
血管支架(商品名：Bard E·LUMINEXX)直径5-12mm | #REF!
血管鞘组8Fr)RS*A80K10SQ | #REF!
血管鞘组6Fr)RS*A60K10SQ | #REF!
血管鞘组5Fr)RS*A50K10SQ | #REF!
血管紧张素Ⅱ测定试剂盒（化学发光法） 100 测试/盒 | #REF!
血管紧张素Ⅰ测定试剂盒（化学发光法） 100 测试/盒 | #REF!
血管覆膜支架直径≤10mm，长度<10cm | #REF!
血管缝合器系统12673 | #REF!
血氨测定试剂盒50个测试片，校准(QC)卡1张 | #REF!
血氨测定试剂盒50个测试,终点法669-1005-2 | #REF!
悬浮液管1*2000 | #REF!
需氧微生物培养瓶BacT/ALERT SA(259789)成人型:100个/箱 | #REF!
需氧和兼性厌氧微生物培养瓶儿童型100个/箱 | #REF!
需氧和兼性厌氧微生物培养瓶100瓶/盒 | #REF!
雄烯二酮测定试剂盒（化学发光免疫分析法） 100 测试/盒 | #REF!
胸主动脉支架系统DM-TB-2418180...各型号 | #REF!
胸主动脉支架系统DM-TB-2016140...各型号 | #REF!
胸主动脉支架系统DM-TB-1616160...各型号 | #REF!
胸主动脉支架系统DM-TB-1616060...各型号 | #REF!
性激素结合球蛋白测定试剂盒（化学发光免疫分析法） 100 测试/盒 | #REF!
心脏型脂肪酸结合蛋白测定试剂盒（化学发光免疫分析法） 100 测试/盒 | #REF!
心脏停跳液灌注器冷停灌注 | #REF!
心外吸引管成人 右心(硬） | #REF!
校准品Standard Human Plasma(ORKL17)10x1.0mL | #REF!
线带RS22(1条/包，6包/盒） | #REF!
显微注射针LISR | #REF!
显微注射皿35mm00PW-IC03 | #REF!
显微操作管LICR-ID4 OD 5um | #REF!
显微操作管LHS 10支/盒 | #REF!
显微操作管LBC-OD30BA90 | #REF!
纤维结合蛋白（Fn)测定试剂盒R:50ml*2 | #REF!
纤维蛋白原测定试剂（凝固法）FIB (B4233-27)10x5mL | #REF!
细胞周期蛋白D1抗体试剂(免疫组织化学法)50测试/盒 | #REF!
细胞角蛋白十九片段测定试剂盒（磁微粒化学发光法） 100 测试/盒 | #REF!
细胞角蛋白CK34Beta E（高分子量）抗体试剂（免疫组织化学）50测试/盒 | #REF!
细胞角蛋白CAM 5.2抗体试剂（免疫组织化学）50测试/盒 | #REF!
细胞角蛋白8&18抗体试剂（免疫组织化学）50测试/盒 | #REF!
细胞角蛋白7抗体试剂（免疫组织化学法）50测试/盒 | #REF!
细胞角蛋白5&6抗体试剂（免疫组织化学）50测试/盒 | #REF!
细胞角蛋白20抗体试剂（免疫组织化学法）50测试/盒 | #REF!
细胞角蛋白19抗体试剂（免疫组织化学）50测试/盒 | #REF!
细胞角蛋白17抗体试剂（免疫组织化学）50测试/盒 | #REF!
细胞角蛋白14抗体试剂（免疫组织化学）50测试/盒 | #REF!
细胞角蛋白10抗体试剂（免疫组织化学）50测试/盒 | #REF!
洗精液30ml/盒 | #REF!
洗精受精液60ml/盒型号10136 | #REF!
吸收性明胶海绵6*2*0.5*2袋/包 | #REF!
吸 管巴斯德 | #REF!
五孔皿19021/0005 | #REF!
无菌医用缝合针圆针TY-1-924（1/2 9*24） | #REF!
无菌医用缝合针圆针TY-1-717（1/2 7*17） | #REF!
无菌医用缝合针圆针TY-1-614（1/2 6*14） | #REF!
无菌医用缝合针圆针TY-1-512（1/2 5*12） | #REF!
无菌医用缝合针圆针TY-1-1134（1/2 11*34） | #REF!
无菌医用缝合针圆针TY-1-1117（1/2 11*17） | #REF!
无菌医用缝合针角针TJ-1-924（1/2 9*24） | #REF!
无菌医用缝合针角针TJ-1-717（1/2 7*17） | #REF!
无菌医用缝合针角针TJ-1-614（1/2 6*14） | #REF!
无菌医用缝合针角针TJ-1-512（1/2 5*12） | #REF!
无菌医用缝合针角针TJ-1-1134（1/2 11*34） | #REF!
胃泌素释放肽前体测定试剂盒（化学发光免疫分析法） 100 测试/盒 | #REF!
胃泌素-17测定试剂盒（磁微粒化学发光法）100 测试/盒 | #REF!
胃蛋白酶原Ⅱ测定试剂盒（化学发光法） 100 测试/盒 | #REF!
胃蛋白酶原Ⅰ测定试剂盒（化学发光法） 100 测试/盒 | #REF!
未成熟卵母细胞体外培养基ART-1600 | #REF!
维生素B12测定试剂盒（化学发光法） 100 测试/盒 | #REF!
微栓过滤器SY-1成人 | #REF!
微生物显色试剂（吲哚显色试剂2） JAMES(70542)R1试剂：2 x 5mL; R2试剂：2 x 33mg | #REF!
微生物显色试剂（硝酸盐还原显色试剂） NIT 1 + NIT 2(70442)NIT 1试剂: 2 x 5 mL ；NIT 2试剂: 2 x 5 mL | #REF!
微生物显色试剂（马尿酸水解显色试剂2） NIN(70491)2 x 5mL | #REF!
微生物显色试剂（固蓝显色试剂2） FB(70562)R1试剂: 2 x 5mL; R2试剂: 2 x 7mg | #REF!
微生物显色试剂（呲嗪酰胺酶显色试剂2） PYZ(70492)2 x 5mL | #REF!
微生物显色试剂（吡咯烷酮芳基酰胺酶显色试剂1） ZYM A(70494)2 x 8mL | #REF!
微导管MC-PE27131 | #REF!
微导管60192405 | #REF!
微导管（商品名Rebar）105-5082-145;105-5081-153 | #REF!
微导管（商品名：ExcelsiorSL-10）M0031681890 | #REF!
微导管(商品名：Echelon?)105-5091-150;105-5092-150;145-5091-150;190-5091-150;145-5092-150;190-5092-150 | #REF!
外周自膨式支架系统多型号，详见注册证 | #REF!
外周血栓抽吸导管套装AC8FD--AC12FC | #REF!
外周血栓抽吸导管套装AC8FB、AC9FB、AC10FB | #REF!
外周血栓抽吸导管套装AC5FD--AC7FD | #REF!
外周血管支架系统（商品名：DynamicRenal）358582.358583.358586.358588.358589.368711.368712.368713.368714. | #REF!
外周血管内冲击波导管注册证对应型号 | #REF!
外科生物补片3.5*4 | #REF!
外科胶G-NB-2 | #REF!
脱蜡液2L(5号）(07095163001) | #REF!
脱蜡液 VENTANA HE 600 (5号)(07095163188）2L | #REF!
兔单克隆阴性质控抗体Rabbit Monoclonal Negative Control Ig(06683380001)250测试/盒 | #REF!
兔单克隆阴性质控抗体250测试/盒 | #REF!
透析用废液袋Filtrate bag 10L | #REF!
透明质酸修护贴敷料25g*6贴/盒 | #REF!
透明质酸修护生物膜50g/盒 | #REF!
透明质酸酶(即用型）4007-A 6*1ml | #REF!
投药瓶90ml/个 | #REF!
头孢唑啉药敏实验纸片（KZ30）50片/支（扩散法） | #REF!
头孢他啶药敏纸片50片/支 | #REF!
铁蛋白（Ferritin）测定试剂盒（化学发光法） 100 测试/盒 | #REF!
天然皂液500ml | #REF!
天然皂液1000ml | #REF!
体外循环血路(血滤管）7210804 CRRT贝朗 | #REF!
体外循环灌注针成人 直 | #REF!
体外循环管道成人,婴儿-8 | #REF!
套扎器MBL-6-F | #REF!
陶瓷膜室间隔缺损封堵器LT-VSD-Sym-04 ...... | #REF!
陶瓷膜房间隔缺损封堵器LT-ASD-8...... | #REF!
陶瓷膜动脉导管未闭封堵器LT-PDA-0406/ LT-PDA-0608/ LT-PDA-1416...... | #REF!
糖类抗原72-4测定试剂盒（磁微粒化学发光法）100 测试/盒 | #REF!
糖类抗原50测定试剂盒（化学发光免疫分析法） 100 测试/盒 | #REF!
糖类抗原242（CA242）测定试剂盒（化学发光免疫分析法）100 测试/盒 | #REF!
糖类抗原19-9测定试剂盒（磁微粒化学发光法）100 测试/盒 | #REF!
糖类抗原15-3测定试剂盒（磁微粒化学发光法）100 测试/盒 | #REF!
糖类抗原125测定试剂盒（磁微粒化学发光法）100 测试/盒 | #REF!
碳带60mm*400m | #REF!
钛合金脑动脉瘤夹FT820T | #REF!
钛合金脑动脉瘤夹FT806T | #REF!
钛合金脑动脉瘤夹FT752T | #REF!
钛合金脑动脉瘤夹FT750T | #REF!
钛合金脑动脉瘤夹FT740T | #REF!
钛合金脑动脉瘤夹FT726T | #REF!
钛合金脑动脉瘤夹FT722T | #REF!
钛合金脑动脉瘤夹FT720T | #REF!
钛合金脑动脉瘤夹FT716T | #REF!
钛合金脑动脉瘤夹FT712T | #REF!
钛合金脑动脉瘤夹FT710T | #REF!
钛合金脑动脉瘤夹FT613T | #REF!
钛合金脑动脉瘤夹FT264T | #REF!
钛合金脑动脉瘤夹FT262T | #REF!
钛合金脑动脉瘤夹FT260T | #REF!
钛合金脑动脉瘤夹FT254T | #REF!
钛合金脑动脉瘤夹FT220T | #REF!
钛合金脑动脉瘤夹FT210T | #REF!
钛合金螺钉MA102-2.0*5 | #REF!
他克莫司测定试剂盒（化学发光法） 100 测试/盒 | #REF!
髓过氧化物酶测定试剂盒（化学发光免疫分析法） 100 测试/盒 | #REF!
塑钢牙半口 | #REF!
苏木素染色液(病理）2L(2号）(07024282001) | #REF!
苏木素染色液 Hematoxylin II(05277965001)25mL | #REF!
四孔皿00PW-FW03 | #REF!
数字化钴铬合金瓷牙1 | #REF!
数码氧化锆全瓷牙个 | #REF!
数码全锆牙数码 | #REF!
输送鞘SFPQ12F/SFPQ10F/SFPQ9F/SFPQ8F/SFPQ7F/SFPQ6F | #REF!
输送鞘SFAQ7F/SFAQ8F/SFAQ9F/SFAQ10F/SFAQ12F/SFAQ14F | #REF!
授精输卵管液培养液50ml ART-1020 | #REF!
试管PACON352003 | #REF!
试管PACON352001 | #REF!
试管500/件 352001 | #REF!
实验室表面清洁剂2L | #REF!
石蜡培养油100ml | #REF!
生长激素（GH）测定试剂盒（化学发光法） 100 测试/盒 | #REF!
生理性海水鼻腔喷雾器PS(BA)-60 | #REF!
生化多项质控品水平3：1 2*3ml | #REF!
生化多项质控品水平2：1 2*3ml | #REF!
肾素测定试剂盒（化学发光免疫分析法） 100 测试/盒 | #REF!
神经元特异性烯醇化酶测定试剂盒（磁微粒化学发光法）100 测试/盒 | #REF!
神经血管导丝WAIN-CKI-10-200、WAIN-CKI-10-300 | #REF!
沙眼衣原体核酸检测试剂盒(PCR-荧光探针法)单管单人份，20人份/盒 | #REF!
沙保氏琼脂平板7CM/块 | #REF!
三型前胶原N端肽测定试剂盒（化学发光法） 100 测试/盒 | #REF!
三腔双囊胃管F16 | #REF!
乳头切开刀OE1042225TRL | #REF!
乳酸酚棉蓝染液4*10ml | #REF!
肉汤培养基5ml/支 | #REF!
妊娠相关蛋白A测定试剂盒（产筛）（化学发光法） 100 测试/盒 | #REF!
人绒毛膜促性腺激素检测试纸HCG25T | #REF!
人绒毛膜促性腺激素测定试剂盒（化学发光法） 100 测试/盒 | #REF!
人尿微量白蛋白测定试剂盒（化学发光法） 100 测试/盒 | #REF!
人免疫球蛋白M测定试剂盒（化学发光法） 100 测试/盒 | #REF!
人免疫球蛋白G测定试剂盒(化学发光法) 100 测试/盒 | #REF!
人免疫球蛋白E测定试剂盒（化学发光法） 100 测试/盒 | #REF!
人免疫球蛋白A(IgA)测定试剂盒(化学发光法) 100 测试/盒 | #REF!
人类免疫缺陷病毒抗原和抗体检测试剂盒（化学发光免疫分析法） 100 测试/盒 | #REF!
人工血管IRTH066060W | #REF!
人工血管IRTH064040W | #REF!
人工授精管II-HH63139 | #REF!
人工授精管80mm | #REF!
人附睾蛋白4测定试剂盒（磁微粒化学发光法）100 测试/盒 | #REF!
醛固酮测定试剂盒（化学发光法） 100 测试/盒 | #REF!
全自动血液凝固分析装置用反应杯SUC-400A 3000个 | #REF!
全自动血液凝固分析装置清洗液（GSA-500A）(964-0631-3)50mLx1 | #REF!
全自动免疫检验系统用底物液底物液1：1.5L×1、底物液2：1.5L×1 | #REF!
圈套器圈套器-15、圈套器-20 | #REF!
取石球囊JHY-BAL-23-8.5/11.5/15-B | #REF!
取精杯110ml | #REF!
曲霉半乳甘露聚糖检测试剂盒40人份（荧光免疫层析法） | #REF!
球囊扩张导管（商品名:AviatorPlus）424-4015W 424-4020W 424-4030W 424-4040W 424-4515W 424-4520W 424-4530W 424-4540W 424-5015W 424-5020W 424-5030W 424-5040W 424-5515W 424-5520W 424-5530W 424-5540W 424-6015W 424-6020W 424-6030W 424-6040W 424-7015W 424-7020W 424-7030W 424-7040W | #REF!
秋水仙素20ml/瓶 | #REF!
庆大霉素药敏实验纸片50片/支 | #REF!
庆大霉素药敏实验纸片250片/5支/盒 | #REF!
清洗液4L（1号）(06544312001) | #REF!
清洗液2L（8号）(07257238001) | #REF!
清洗液2L（7号）(06544380001) | #REF!
清洗液2L(05353955001) | #REF!
清洗液（优利特全自动尿液分析仪用）（优利特）(URIT D22)1L | #REF!
清洗液（优利特全自动尿液分析仪用）(URIT D21)500ml | #REF!
清洗液(CL-50)50ml | #REF!
清洗液（4号液)(05353955188)）GX/XT/ULTRA2L | #REF!
清洗液(05446724188）2L | #REF!
清洗液 VENTANA HE 600(1号)(06544312188)4L | #REF!
清洗液 VENTANA HE 600 (7号)(06544380188)2L | #REF!
清洗液 ultraView Silver Wash II（05446724001）2L | #REF!
清洗液 HybReady Solution（05917557001）25mL | #REF!
清洗液 EZ Prep Concentrate (10×)(1号)(05279771001)2L | #REF!
清洗液 714mL×1 | #REF!
清洗液 1×10L | #REF!
清洁湿纸巾OODW-70 | #REF!
氢氧化钠基础洗液NAOH-D 2*1.8L | #REF!
氢氧化钙糊剂1.2ml | #REF!
轻质液状石蜡500ml | #REF!
青霉素药敏纸片50片 | #REF!
青霉素药敏纸片250片/5支/盒 | #REF!
切片标签 KIT PACK, EBAR (US/EUROPE)(05248850001)500个*5卷 | #REF!
切割球囊系统2.75*10...... | #REF!
巧克力琼脂培养基（不加抗生素）7cm | #REF!
腔静脉插管32F | #REF!
腔静脉插管30F | #REF!
腔静脉插管28F | #REF!
前列腺特异性抗原测定试剂盒（磁微粒化学发光法）100 测试/盒 | #REF!
前列腺酸性磷酸酶测定试剂盒（化学发光免疫分析法） 100 测试/盒 | #REF!
髂静脉支架系统VM-SS-10-060-D08...各型号 | #REF!
髂动脉分叉支架系统IB-1410-030-100...各型号 | #REF!
髂动脉分叉支架系统1B-1410-030-100...各型号 | #REF!
葡萄球菌鉴定试剂盒（比色法）ID 32 STAPH(32500)25测试/盒 | #REF!
漂浮微导管（商品名：Marathon Flow Directed Micro Catheter）105-5056 | #REF!
皮质醇测定试剂盒（化学发光法） 100 测试/盒 | #REF!
彭氏多功能手术解剖器SY-VIIC(Q)-6 | #REF!
彭氏多功能手术解剖器SY-IVB(N)-0 | #REF!
培养箱外在线气体过滤器AS-851585 | #REF!
培养皿351006 | #REF!
培养皿（一次性）OOPW-TF03 35mm | #REF!
培养皿（一次性）353002 60*15mm | #REF!
培养皿（一次性）353001 35mm | #REF!
培养皿（一次性）3037 60*15ml | #REF!
胚胎移植液10ml | #REF!
胚胎移植管I-HH63177 | #REF!
凝血质控品Dade Ci-Trol 3（水平III）(291072)10x1.0mL | #REF!
凝血质控品Dade Ci-Trol 2（水平II）(291071)10x1.0mL | #REF!
凝血酶原时间测定试剂盒（凝固法）Thromborel S (OUHP49)10x10mL | #REF!
凝血酶时间测定试剂盒（凝固法）TT (OWHM13)凝血酶时间测定试剂：10×5mL；缓冲液：1×50mL | #REF!
尿试纸条(URIT 10G)（优利特）(YLT)100条/筒 | #REF!
尿蛋白检测试剂盒（SDS电泳法）HYDRAGEL 5 PROTEINURIE(4115)50人份/盒（HYDRAGEL 5 PROTEINURIE， PN4115） | #REF!
念珠菌显色平板7CM/块 | #REF!
内固定钵板ZI0.6-11 | #REF!
脑自然肽N端前体蛋白测定试剂盒（化学发光法）100 测试/盒 | #REF!
脑脊液分流管及附件823832 | #REF!
囊胚输卵管液培养液ART-1029 | #REF!
囊胚培养液30ml/盒 | #REF!
奈瑟菌、嗜血杆菌鉴定卡VITEK 2 NH Test Card(21346)20测试/盒 | #REF!
膜式氧合器(膜肺）成人国产 | #REF!
免疫组化抗原修复缓冲液（5号液）(05279801188)GX/XT2L | #REF!
免疫组化抗原修复缓冲液 CELL CONDITIONING SOLUTION, CC21L | #REF!
免疫组化抗原修复缓冲液 Cell Conditioning Solution (CC2)（05279798001）1L | #REF!
免疫组化抗原修复缓冲液 Cell Conditioning Solution (CC1)(05279801001)-TY2L | #REF!
免疫显色试剂 ultraView SISH DNP Detection Kit（05907136001）100测试 | #REF!
免疫固定检测试剂盒电泳法 20人份/盒（4302） | #REF!
免疫固定检测试剂盒1ml*6小瓶(4315) | #REF!
免疫固定检测试剂盒(4309)电泳法）90人份 | #REF!
密实袋7.5*11 | #REF!
密实袋6*9 | #REF!
美罗培能药敏实验纸片(220964)(MEM10)50片/支 | #REF!
梅毒螺旋体抗体检测试剂盒100T(凝集法） | #REF!
梅毒螺旋体抗体检测试剂盒（化学发光免疫分析法） 100 测试/盒 | #REF!
玫红酸中国蓝乳糖平板7cm/块 | #REF!
氯化钙溶液Calcium Chloride Solution(ORHO37)10×15mL | #REF!
铝架标签1 | #REF!
卵泡刺激素（FSH）测定试剂盒（化学发光法） 100 测试/盒 | #REF!
卵母细胞及胚胎处理液125ml | #REF!
卵裂输卵管液培养液ART-1026 | #REF!
卵裂胚培养液30ml/盒 | #REF!
颅内支撑导管（商品名：Navien)RFX072-95-08MP；RFX072-105-08MP；RFX072-115-08MP；RFX072-125-08MP；RFX072-130-08MP | #REF!
颅内支撑导管（商品名：Navien)RFX058-105-08;RFX058-115-08;RFX058-125-08;RFX058-130-08；RFX072-95-08;RFX072-105-08;RFX072-115-08;RFX072-125-08;RFX072-130-08 | #REF!
颅内血肿清除套装各型号 | #REF!
颅内动脉支架系统A2508;A2510;A2513;A2515;A2518;A2708;A2710;A2713;A2715;A2718;A3008;A3010;A3013;A3015;A3018;A3023;A3508;A3510;A3513;A3515;A3518;A3523;A4008;A4010;A4013;A4015;A4018;A4023; | #REF!
硫酸脱氢表雄酮(DHEA-S)测定试剂盒（化学发光法） 100 测试/盒 | #REF!
鳞状细胞癌相关抗原测定试剂盒（化学发光免疫分析法） 100 测试/盒 | #REF!
淋球菌核酸测定试剂盒（PCR-荧光探针法)单管单人份，20人份/盒 | #REF!
淋巴细胞培养基5ml 24瓶/盒 | #REF!
链球菌鉴定试剂盒（比色法）RAPID ID 32 STREP(32600)25测试/盒 | #REF!
连续性血液净化管路Multifiltrate Cassette | #REF!
连插头冷冻麦管0.25cc 10支/包 | #REF!
离心管15ml 352099 | #REF!
冷冻消融仪203CX | #REF!
冷冻消融仪2035U | #REF!
冷冻麦管0.5cc 10支/包 | #REF!
冷冻标签笔K/041T | #REF!
口腔喷剂敷料I型 15ml | #REF!
口鼻气雾剂给药器MT200D | #REF!
空心纤维血液透析滤过器Ultraflux AV 600S | #REF!
克林霉素药敏实验纸片(DA2)50片/支 | #REF!
可吸收止血纱（速即纱再生氧化纤维素）1962，5cm*10.2cm | #REF!
可吸收性组织加固材料NV-S-015G | #REF!
可吸收性组织加固材料NV-M-015G | #REF!
可吸收性敷料PN-F82120 | #REF!
可吸收性敷料PN-F82060 | #REF!
可吸收性敷料PN-F40030 | #REF!
可吸收性敷料PN-F20030 | #REF!
可吸收性缝线VCP397H | #REF!
可吸收性缝线 VCP345H | #REF!
可调弯鞘SVA10F-550...... | #REF!
可撕开导管鞘套件7089...... | #REF!
可控导丝（商品名：Fathom）长度：140、180、200、300cm； 波绕丝长度：10、20cm | #REF!
抗组蛋白抗体IgG测定试剂盒（化学发光免疫分析法） 50 测试/盒 | #REF!
抗着丝点抗体IgG测定试剂盒（化学发光免疫分析法） 50 测试/盒 | #REF!
抗胰岛细胞抗体检测试剂盒（化学发光免疫分析法） 100 测试/盒 | #REF!
抗胰岛素样生长因子受体1(G11)兔单克隆抗体试剂(免疫组织化学法)50测试/盒 | #REF!
抗线粒体M2抗体IgG测定试剂盒（化学发光免疫分析法） 50 测试/盒 | #REF!
抗细胞周期蛋白D1(SP4-R)兔单克隆抗体试剂(免疫组织化学法)(05862949001)50测试 | #REF!
抗细胞角蛋白5/6(D5/16B4)鼠单克隆抗体试剂（免疫组织化学法）50测试/盒 | #REF!
抗髓过氧化物酶抗体IgG测定试剂盒（化学发光免疫分析法） 50 测试/盒 | #REF!
抗双链DNA抗体IgG测定试剂盒（化学发光免疫分析法） 50 测试/盒 | #REF!
抗人胰岛素抗体测定试剂盒（化学发光法） 100 测试/盒 | #REF!
抗缪勒氏管激素测定试剂盒（磁微粒化学发光法）100 测试/盒 | #REF!
抗酪氨酸磷酸酶抗体IgG测定试剂盒（化学发光免疫分析法） 100 测试/盒 | #REF!
抗甲状腺转录因子-1(SP141)兔单克隆抗体试剂(免疫组织化学法)(06640613001)50测试 | #REF!
抗甲状腺过氧化物酶抗体（Anti-TPO）测定试剂盒（化学发光法） 100 测试/盒 | #REF!
抗环瓜氨酸肽抗体测定试剂盒（化学发光免疫分析法） 50 测试/盒 | #REF!
抗核糖体核蛋白抗体IgG测定试剂盒（化学发光免疫分析法） 50 测试/盒 | #REF!
抗核抗体测定试剂盒（化学发光免疫分析法） 50 测试/盒 | #REF!
抗广谱角蛋白(AE1/AE3/PCK26)抗体试剂(免疫组织化学法)50测试/盒 | #REF!
抗广谱角蛋白(AE1/AE3/PCK26)抗体试剂(免疫组织化学法) 250测试/盒 | #REF!
抗广谱TRK (EPR17341) 兔单克隆抗体试剂（免疫 组织化学法）50测试/盒 | #REF!
抗雌激素受体(SP1)兔单克隆抗体试剂(免疫组织化学法)50测试/盒 | #REF!
抗雌激素受体(SP1)兔单克隆抗体试剂(免疫组织化学法)250测试/盒 | #REF!
抗雌激素受体（SP1）兔单克隆抗体试剂（免疫组织化学法）(05278414001)250测试/盒 | #REF!
抗SS-B抗体IgG测定试剂盒（化学发光免疫分析法） 50 测试/盒 | #REF!
抗SS-A/Ro抗体IgG测定试剂盒（化学发光免疫分析法） 50 测试/盒 | #REF!
抗Sm抗体IgG测定试剂盒（化学发光免疫分析法） 50 测试/盒 | #REF!
抗Sm/RNP抗体IgG测定试剂盒（化学发光免疫分析法） 50 测试/盒 | #REF!
抗Scl-70抗体IgG测定试剂盒（化学发光免疫分析法） 50 测试/盒 | #REF!
抗PD-L1(SP263)抗体检测试剂（免疫组织化学法） 50测试 | #REF!
抗MSH6(44)鼠单克隆抗体试剂(免疫组织化学法)50测试/盒 | #REF!
抗LMO2(1A9-1)鼠单克隆抗体试剂(免疫组织化学法)50测试/盒 | #REF!
抗Jo-1抗体IgG测定试剂盒（化学发光免疫分析法） 50 测试/盒 | #REF!
抗c-Kit(9.7)兔单克隆抗体试剂(免疫组织化学法)(05278317001)50测试/盒 | #REF!
抗CD45 LCA (RP2/18)鼠单克隆抗体试剂(免疫组织化学法)(05266912001)50测试 | #REF!
抗CD30(Ber-H2)鼠单克隆抗体试剂(免疫组织化学法)(07007841001)50测试 | #REF!
抗CD20(L26)鼠单克隆抗体试剂(免疫组织化学法)50测试/盒 | #REF!
抗CD20（L26）鼠单克隆抗体试剂（免疫组织化学法） (05267099001)50测试/盒 | #REF!
抗CD15（MMA）鼠单克隆抗体试剂（免疫组织化学法）50测试/盒 | #REF!
抗CD15(MMA)鼠单克隆抗体试剂(免疫组织化学法)(05266904001)50测试 | #REF!
抗BRAF V600E (VE1)鼠单克隆抗体试剂（免疫组织化学法）50测试/盒 | #REF!
抗ALK(D5F3)兔单克隆抗体试剂(免疫组织化学法)50测试/盒 | #REF!
抗ALK(D5F3)兔单克隆抗体试剂(免疫组织化学法)(06679072001)50测试/盒 | #REF!
聚丙烯不可吸收缝线W2780 9/0(200607） | #REF!
聚丙烯不可吸收缝线W2777 8/0 (200605) | #REF!
聚氨酯泡沫敷料7.5cm*7.5cm | #REF!
巨细胞病毒IgM抗体检测试剂盒（化学发光法） 100 测试/盒 | #REF!
巨细胞病毒IgG抗体检测试剂盒（化学发光法） 100 测试/盒 | #REF!
九项呼吸道感染病原体IgM抗体检测试剂盒10人份/盒 | #REF!
精子梯度分离液30ml/盒 | #REF!
精子冷冻瓶1.8cc 430629 | #REF!
精子冷冻培养基#8020 6*12ml | #REF!
精子冲洗培养液ART-1006 | #REF!
金属接种环25支/包/1UL | #REF!
金属接种环 25支/包/10UL | #REF!
解脲脲原体核酸检测试剂盒（PCR-荧光探针法）单管单人份，20人份/盒 | #REF!
结扎装置LOOP30-LD195 | #REF!
结扎装置LOOP-30 | #REF!
结核分枝杆菌复合群核酸检测试剂盒（PCR-荧光探针法）单管单人份，20人份/盒 | #REF!
接触性创面敷贴6*7防水型 | #REF!
酵母样真菌药敏试剂盒（微量稀释法）ATB FUNGUS 3(14204)25测试/盒 | #REF!
酵母菌鉴定试剂盒（比色法）ID 32 C(32200)25测试/盒 | #REF!
酵母菌鉴定卡VITEK 2 Yeast Identification Card (VITEK 2 YST Test Kit)(21343)20测试/盒 | #REF!
胶质纤维酸性蛋白（Glial Fibrillary Acidic Protein，GFAP）抗体试剂（免疫组织化学）50测试/盒 | #REF!
胶托排牙排牙 | #REF!
交叉配血质控品6支/盒 | #REF!
降钙素原测定试剂盒（化学发光法）100 测试/盒 | #REF!
甲状腺转录因子-1(TTF-1)抗体试剂(免疫组织化学法)50测试/盒 | #REF!
甲状腺微粒体抗体测定试剂盒（化学发光法） 100 测试/盒 | #REF!
甲状腺球蛋白抗体（TGA）测定试剂盒（化学发光法） 100 测试/盒 | #REF!
甲状腺球蛋白测定试剂盒（化学发光法） 100 测试/盒 | #REF!
甲胎蛋白测定试剂盒（磁微粒化学发光法）100 测试/盒 | #REF!
甲胎蛋白（AFP）测定试剂盒（化学发光法） 100 测试/盒 | #REF!
吉姆萨染液100ml(含缓冲液） | #REF!
肌酸激酶同工酶测定试剂盒(化学发光法) 100 测试/盒 | #REF!
肌红蛋白测定试剂盒（化学发光法） 100 测试/盒 | #REF!
肌钙蛋白I测定试剂盒（磁微粒化学发光法） 100 测试/盒 | #REF!
活性炭 过滤器OOACCF-01(空气净化机） | #REF!
活性炭 过滤器CCST-005 | #REF!
活化部分凝血活酶时间测定试剂盒（凝固法）APTT(B4218-2)10mLx10 | #REF!
黄体生成素测定试剂盒（化学发光法） 100 测试/盒 | #REF!
缓冲液Dade Owren's Veronal Buffer(B4234-25)10x15mL | #REF!
缓冲液4.5ml/支 | #REF!
缓冲液2L(6号）(06544339001) | #REF!
缓冲液2L(3号）（05353947001） | #REF!
缓冲液2L(2号）（05264839001） | #REF!
缓冲液(2号液）(05264839188)GX/XT2L | #REF!
缓冲液 VENTANA HE 600 （6号)(06544339188)2L | #REF!
缓冲液 10XSSC(3号液)(05353947188)2L | #REF!
缓冲输卵管液培养液ART-1023 | #REF!
缓冲输卵管液培养液500ml | #REF!
环丙沙星药敏实验纸片50片/支 | #REF!
环孢霉素A测定试剂盒（化学发光法） 100 测试/盒 | #REF!
化学换肤术护理包40人份/件 | #REF!
护肤粉25g 1907 | #REF!
呼吸道用吸引导管8F普通型2.67mm | #REF!
呼吸道用吸引导管6F普通型2.0mm | #REF!
红色复染染色液100测试 | #REF!
红霉素药敏实验纸片50片/5支/盒 | #REF!
红霉素药敏实验纸片250片/5支/盒 | #REF!
核酸提取或纯化试剂DA0623 32反应/盒 | #REF!
核酸提取或纯化试剂DA0623 20反应/盒 | #REF!
合成可吸收性外科缝线SL691（（系列） | #REF!
合成可吸收性外科缝线GL182（（系列） | #REF!
合成可吸收性外科缝线CL924（系列） | #REF!
合成可吸收性外科缝线4/0 SL691 | #REF!
过敏原特异性IgE抗体检测试剂盒（酶联免疫法）12人份/盒（吸入特殊10项） | #REF!
过敏原特异性IgE抗体检测试剂盒（酶联免疫法）12人份/盒（吸入常见10项） | #REF!
过敏原特异性IgE抗体检测试剂盒（酶联免疫法）12人份/盒（食物常见10项） | #REF!
过滤器套装6套/盒AY102295 | #REF!
过 滤 器（一次性）IF-15 | #REF!
过 滤 器（一次性）0.22umSLGP033RB | #REF!
硅胶管HCCHEN5*7mm | #REF!
光检查液 2mL/瓶×5 | #REF!
灌注导管6062910;6062310;6062510;6062511;6062510X;6062510FX;6062510MX;6062510JX;6062511X;6062511FX;606S155X;606S155FX;606S155MX;606S155JX;606S252;606S255X;606S255FX;606S255MX;606S255JX;606S252X;606S252FX;606051;606051X;606051FX;606051MX;60605JFX;:606151;606151X;606151FX;606151MX;606151JX;606171 | #REF!
管路清洗液 500ml/瓶 | #REF!
钴铬合金铸造桩核1 | #REF!
钴铬合金钢托大 | #REF!
钴铬合金瓷牙BEGO | #REF!
骨钙素测定试剂盒(化学发光法) 100 测试/盒 | #REF!
谷氨酸脱羧酶抗体测定试剂盒（化学发光法） 100 测试/盒 | #REF!
弓形虫IgM抗体检测试剂盒（化学发光法） 100 测试/盒 | #REF!
弓形虫IgG（TOXO IgG）抗体检测试剂盒（化学发光法） 100 测试/盒 | #REF!
革兰阴性细菌药敏卡片(418984)20测试/盒 | #REF!
革兰阴性菌脂多糖检测试剂盒50人份(5M)全自动800 | #REF!
革兰阴性菌脂多糖检测试剂盒50人份(10M)全自动800 | #REF!
革兰阳性细菌药敏卡片(418985)VITEK 2 AST-N335 20测试/盒 | #REF!
革兰阳性细菌药敏卡片(418662)VITEK 2 AST-P639 20测试/盒 | #REF!
革兰氏阴性细菌药敏卡片VITEK 2 AST-GN13(22095)20测试/盒 | #REF!
革兰氏阴性细菌药敏卡片VITEK 2 AST-GN09(22008)20测试/盒 | #REF!
革兰氏阴性细菌药敏卡片 VITEK2 AST-GN14 (22096)20测试 | #REF!
革兰氏阴性细菌药敏卡VITEK 2 AST-GN16 (22139)20测试/盒 | #REF!
革兰氏阴性细菌鉴定卡VITEK 2（21341）20测试 | #REF!
革兰氏阴性杆菌鉴定试剂盒（比色法）ID 32 GN(32100)25测试/盒 | #REF!
革兰氏阳性细菌药敏卡片VITEK 2（21342）20测试 | #REF!
革兰氏阳性细菌药敏卡片VITEK 2 AST-GP67 Test Kit(22226)20测试/盒 | #REF!
哥伦比亚血琼脂培养基9cm/块 | #REF!
哥伦比亚血琼脂培养基7cm/块 | #REF!
睾酮测定试剂盒(化学发光法) 100 测试/盒 | #REF!
高筒圆管用铝架IB | #REF!
高筒圆管（冷冻用）10mm | #REF!
钢托首牙 | #REF!
钢托加排牙1 | #REF!
钢托二牙起 | #REF!
甘胆酸（CG）测定试剂盒（化学发光法） 100 测试/盒 | #REF!
钙离子载体A23187 半钙盐C9275-1MG | #REF!
改性几丁质生物胶喷雾剂(令皮欣）25ml | #REF!
覆膜食道支架系统MTN-SF-S-20/80-A-8/650 | #REF!
腹膜透析外接管5C4482 | #REF!
腹膜透析外接短管5C4482 | #REF!
腹膜透析螺旋帽钛接头5C4129 | #REF!
负压吸引器R29655 | #REF!
服 药 杯3只/套(三色杯） | #REF!
服 药 杯2只/套(二色杯） | #REF!
封口膜1 | #REF!
封堵球囊导管系统（HyperGlide)104-4112；104-4113；104-4127；104 -4132 | #REF!
封堵球囊导管系统 HyperGlide Occlusion Balloon System104-4310；104-4315；104-4515；104-4520；104-4530 | #REF!
风疹病毒IgM抗体检测试剂盒（化学发光法） 100 测试/盒 | #REF!
风疹病毒IgG抗体检测试剂盒（化学发光法） 100 测试/盒 | #REF!
废物袋（配套反应杯垃圾箱使用） | #REF!
废物袋（配套TIP垃圾袋箱使用） | #REF!
肺炎支原体抗体检测试剂盒25T(被动凝集法） | #REF!
肺炎链球菌药敏卡片VITEK 2 AST-GP68 Test Kit(22231)20测试/盒 | #REF!
非吸收性外科缝线(泰丝线）7# 1607-61 | #REF!
非吸收性外科缝线(泰丝线）4/0# 1600-31 | #REF!
非吸收性外科缝线(泰丝线）4# 1604-51 | #REF!
非吸收性外科缝线(泰丝线）3/0 1601-41 | #REF!
非吸收性外科缝线(泰丝线）2/0 1604-51 | #REF!
非吸收性外科缝线(泰丝线）0# 1600-31 | #REF!
非吸收性聚酯缝线3323-56 2/0 | #REF!
非吸收性聚酯缝线3086-56 2/0 | #REF!
非吸收性缝线带针10/0 (眼科)US-1002LZN | #REF!
非吸收性单股聚丙烯缝线VPF711X(5-0) | #REF!
非吸收性单股聚丙烯缝线VP557X | #REF!
房间隔穿刺鞘FCL-160-02 | #REF!
返蓝染色液2L(3号）(06544347001) | #REF!
返蓝染色液 VENTANA HE 600 (3号)(06544347188)2L | #REF!
返蓝染色液 Bluing Reagent(05266769001)25mL | #REF!
二氧化碳电极膜Stat Profile pHOx /Basic/Plus/L/C PCO2 Membrane Cap Kit(25048)型号：Stat Profile pHOx/Plus/C/L规格：3个/盒 | #REF!
耳道清洗液20ml | #REF!
多酶清洗液内镜专用 5kg/桶 | #REF!
度梯度离心培养液ART-2024 | #REF!
电解脱装置CSS-275-CN | #REF!
电极传送鞘管系统（带止血阀和灌注口HLS1007M、HLS1009M、HLS2507MCN、HLS2509MCN、 | #REF!
地高辛染色液 ultraView Red ISH DIG Detection Kitt（05907128001）100测试 | #REF!
地高辛（Digoxin）测定试剂盒（化学发光法） 100 测试/盒 | #REF!
低离子/抗人球蛋白卡112*12卡/箱 | #REF!
灯泡C系列 12V50W | #REF!
灯 泡CS系列AW152784 12V/24W | #REF!
灯 泡12V50W | #REF!
导引延伸导管20505603 | #REF!
导引系统M635TC10060/M635TC20060/M635TC40060 | #REF!
导引导管（商品名：6F.0.070.ENVOY.导引导管）67026090;67026000;67025690;67025600;67025890;67025800;67025090;67025000;67025490;67025400;67025290;67025200;67026090B;67026000B;67025690B;67025600B;67025890B;67025800B;67025090B;67025000B;67025490B;67025400B;67025290B;67025200B; | #REF!
导丝超滑RF*GA35153M（54696） | #REF!
导丝RF*GA35263M(54369) | #REF!
导丝METII-35-480 | #REF!
导丝（商品名：Transend）46-806.46-815.M0014680 60.M003468150 | #REF!
导管切开刀6232ADJ | #REF!
导管鞘组92200350...... | #REF!
导管鞘及穿刺套件注册证各规格 | #REF!
导管鞘及穿刺套件402-608X | #REF!
弹力绷带(优力舒）8cm×2.5m | #REF!
单孔反应杯1=546个/盒 | #REF!
单髁膝关节系统（单髁膝关节通用型高交联聚乙烯半月板衬垫）全部规格 | #REF!
单髁膝关节系统（单髁膝关节骨水泥型解剖标准型胫骨底板）全部规格 | #REF!
单髁膝关节系统（单髁膝关节骨水泥型高灵活度股骨组件）全部规格 | #REF!
单纯疱疹病毒II型核酸测定试剂盒（PCR-荧光探针法）单管单人份，20人份/盒 | #REF!
大动脉覆膜支架系统XJZDZ34160...... | #REF!
大动脉覆膜支架系统XJZDZ30200...... | #REF!
大动脉覆膜支架系统XJZDZ24080...... | #REF!
大动脉覆膜支架系统XJZDF32120...... | #REF!
大动脉覆膜支架球囊导管LT-SGB-46-100-35 | #REF!
催乳素测定试剂盒（化学发光法） 100 测试/盒 | #REF!
促肾上腺皮质激素测定试剂盒（化学发光法） 100 测试/盒 | #REF!
促甲状腺素测定试剂盒(化学发光法) 100 测试/盒 | #REF!
促甲状腺激素受体抗体测定试剂盒（化学发光法） 100 测试/盒 | #REF!
雌二醇（E2）测定试剂盒（化学发光法） 100 测试/盒 | #REF!
磁热疗贴90mm*110mm*4贴/盒 | #REF!
传送导管C315HIS | #REF!
穿戴式心电传感器TES010 | #REF!
穿戴式心电传感器TEP | #REF!
初始过滤器GTFQ-041/GTFA-041 | #REF!
充胶1 | #REF!
超敏肌钙蛋白I测定试剂盒（化学发光免疫分析法） 100 测试/盒 | #REF!
肠杆菌科和其他非苛养革兰氏阴性杆菌鉴定试剂盒（比色法）ID 32 E(32400)25测试/盒 | #REF!
产气袋封口条(45511)10条 | #REF!
层粘连蛋白测定试剂盒（化学发光法） 100 测试/盒 | #REF!
不锈钢轮座MQYQLZ-001 | #REF!
剥离吸管7-72-4135/20 | #REF!
玻璃化冷冻液2*4.5ml VT101 | #REF!
玻璃化解冻液VT102 | #REF!
玻璃盖玻片2040pc | #REF!
丙型肝炎病毒基因分型检测试剂盒（PCR-反向点杂交法）10人份/盒 | #REF!
丙型肝炎病毒核酸检测试剂盒（PCR-荧光探针法）大包装，10人份/盒 | #REF!
丙型肝炎病毒IgG抗体检测试剂盒（化学发光法） 100 测试/盒 | #REF!
苯唑西林药敏实验纸片50片/支 | #REF!
苯唑西林药敏实验纸片250片/5支/盒 | #REF!
瓣膜成形环三尖瓣环C型环31(51652) | #REF!
瓣膜ESP100-19~ESP100-27 | #REF!
瓣膜E100-25M~E100-33M | #REF!
瓣膜E100-（21A-29A） | #REF!
瓣膜B100-（21A-29A）； B100-（25M-33M） | #REF!
摆药机用包装纸70W(20)R | #REF!
白介素6测定试剂盒（化学发光法）100 测试/盒 | #REF!
氨苄西林药敏实验纸片50片/支 | #REF!
癌胚抗原测定试剂盒（磁微粒化学发光法）100 测试/盒 | #REF!
阿米卡星药敏实验试纸50片/支 | #REF!
β2 微球蛋白测定试剂盒（化学发光法） 100 测试/盒 | #REF!
α-氰基丙烯酸异丁脂（胜康医用胶）0.5ml/支 | #REF!
ZAP-70抗体试剂（免疫组织化学）50测试/盒 | #REF!
XLD平板7CM | #REF!
WT1抗体试剂（免疫组织化学）50测试/盒 | #REF!
Vimentin抗体试剂（免疫组织化学）50测试/盒 | #REF!
Villin（微管素）抗体试剂（免疫组织化学）50测试/盒 | #REF!
ultraView Universal DAB Detection Kit DAB染色液250测试/盒 | #REF!
Tyrosinase抗体试剂（免疫组织化学）50测试/盒 | #REF!
TOP2A抗体试剂(免疫组织化学法)50测试/盒 | #REF!
TIP头BT20 | #REF!
TIP头BT1000μ | #REF!
TIP头BT10 10μ | #REF!
Thyroid Stimulating Hormone抗体试剂（免疫组织化学）50测试/盒 | #REF!
TFE3抗体试剂（免疫组织化学）50测试/盒 | #REF!
TdT 抗体试剂（免疫组织化学）50测试/盒 | #REF!
TCBS平板7CM | #REF!
TAG-72抗体试剂（免疫组织化学）50测试/盒 | #REF!
Synaptophysin抗体试剂（免疫组织化学）50测试/盒 | #REF!
SOX-2抗体试剂（免疫组织化学）50测试/盒 | #REF!
SOX-11抗体试剂（免疫组织化学）50测试/盒 | #REF!
Somatostatin抗体试剂（免疫组织化学）50测试/盒 | #REF!
SOLENOID VALVE_LVM11-6B2-XS2 XN两通电磁阀(BY978960)1个/包 | #REF!
SMA抗体试剂（免疫组织化学）50测试/盒 | #REF!
Sangtec-100蛋白质(S-100)测定试剂盒（化学发光法） 100 测试/盒 | #REF!
SALL4抗体试剂（免疫组织化学）50测试/盒 | #REF!
S100抗体试剂（免疫组织化学）50测试/盒 | #REF!
S100P抗体试剂（免疫组织化学）50测试/盒 | #REF!
RIBBON, EBAR PRINTER 色带1pr | #REF!
RIBBON, EBAR PRINTER 色带(05250889001)1卷/盒 | #REF!
Renal Cell Carcinoma Marker抗体试剂（免疫组织化学）50测试/盒 | #REF!
RED COUNTERSTAIN II 红色复染染色液100测试/盒 | #REF!
Reaction Buffer Concentrate (10X) 清洗缓冲液2L | #REF!
PTH甲状旁腺素抗体试剂（免疫组织化学）50测试/盒 | #REF!
PTEN抗体试剂（免疫组织化学）50测试/盒 | #REF!
PTA球囊导管CB18-120-50120 OTW...各型号 | #REF!
PTA球囊导管CB14-150-25120 OTW...各型号 | #REF!
PTA球囊导管(商品名：Gateway)M0032072409150;M0032072409200; M0032072409220;M0032072409250; M0032072409270;M0032072409300; M0032072409320;M0032072409350; M0032072409370;M0032072409400; M0032072412200;M0032072412220; M0032072412250;M0032072412270; M0032072412300;M0032072412320; M0032072412350;M0032072412370; M0032072412400;M0032072415150; M0032072415200;M0032072415220; M0032072415250;M0032072415270; M0032072415300;M0032072415320; M0032072415350;M0032072415370; M0032072415400;M0032072420150; M0032072420200;M0032072420220; M0032072420250;M0032072420270; M0032072420300;M0032072420320; M0032072420350;M0032072420370; M0032072420400 | #REF!
PSA抗体试剂（免疫组织化学）50测试/盒 | #REF!
PSAP抗体试剂（免疫组织化学）50测试/盒 | #REF!
Protein Gene Product 9.5抗体试剂（免疫组织化学）50测试/盒 | #REF!
PMS2 抗体试剂（免疫组织化学）50测试/盒 | #REF!
PLAP抗体试剂（免疫组织化学）50测试/盒 | #REF!
Pax-8抗体试剂（免疫组织化学）50测试/盒 | #REF!
Pax-5抗体试剂(免疫组织化学法)50测试/盒 | #REF!
Pax-5抗体试剂（免疫组织化学）(05552729001)50测试/盒 | #REF!
p63抗体试剂（免疫组织化学法）50测试/盒 | #REF!
p63抗体试剂(免疫组织化学)(05867061001)50测试/盒 | #REF!
p57抗体试剂（免疫组织化学）50测试/盒 | #REF!
p53抗体试剂（免疫组织化学）50测试/盒 | #REF!
p40抗体试剂（免疫组织化学）50测试/盒 | #REF!
p27抗体试剂（免疫组织化学）50测试/盒 | #REF!
p120抗体试剂（免疫组织化学）50测试/盒 | #REF!
OptiView DAB Detection Kit 增强DAB染色液250测试/盒 | #REF!
OptiView Amplification Kit增强扩增试剂盒50测试/盒 | #REF!
Oligo-2抗体试剂（免疫组织化学）50测试/盒 | #REF!
Oct4抗体试剂（免疫组织化学）50测试/盒 | #REF!
Oct2抗体试剂（免疫组织化学）50测试/盒 | #REF!
NSE抗体试剂（免疫组织化学）50测试/盒 | #REF!
NGFR抗体试剂（免疫组织化学）50测试/盒 | #REF!
Neurofilament抗体试剂（免疫组织化学）50测试/盒 | #REF!
Napsin A抗体试剂（免疫组织化学）50测试/盒 | #REF!
Myoglobin抗体试剂（免疫组织化学）50测试/盒 | #REF!
Myo D1抗体试剂（免疫组织化学）50测试/盒 | #REF!
Myeloperoxidase抗体试剂（免疫组织化学）50测试/盒 | #REF!
MUM1抗体试剂（免疫组织化学）50测试/盒 | #REF!
MUC6抗体试剂（免疫组织化学）50测试/盒 | #REF!
MUC5AC抗体试剂（免疫组织化学）50测试/盒 | #REF!
MUC2抗体试剂（免疫组织化学）50测试/盒 | #REF!
MUC-1抗体试剂（免疫组织化学）50测试/盒 | #REF!
MSH6抗体试剂（免疫组织化学）50测试/盒 | #REF!
MSH2抗体试剂（免疫组织化学）50测试/盒 | #REF!
MOC-31抗体试剂（免疫组织化学）50测试/盒 | #REF!
MLH1抗体试剂(免疫组织化学法)50测试/盒 | #REF!
MLH1抗体试剂（免疫组织化学）50测试/盒 | #REF!
M-H琼脂平板9cm/块 | #REF!
MART-1/melan A抗体试剂（免疫组织化学）50测试/盒 | #REF!
Mammaglobin抗体试剂（免疫组织化学）50测试/盒 | #REF!
Macrophage抗体试剂（免疫组织化学）50测试/盒 | #REF!
Lysozyme抗体试剂（免疫组织化学）50测试/盒 | #REF!
LCS 封盖清洗缓冲液(高温)2L | #REF!
Lambda链探针试剂（原位杂交法）50测试/盒 | #REF!
Lambda链抗体试剂（免疫组织化学） (国械备20180635号)50测试/盒 | #REF!
Lambda链抗体试剂（免疫组织化学） (国械备20180618号)50测试/盒 | #REF!
Ksp-Cadherin抗体试剂（免疫组织化学）50测试/盒 | #REF!
KIT PACK, EBAR (US/EUROPE) 切片标签2500 | #REF!
Ki-67抗体试剂（免疫组织化学法）50测试/盒 | #REF!
Ki-67抗体试剂（免疫组织化学）(05278384001)50测试/盒 | #REF!
Kappa链探针试剂（原位杂交法）50测试/盒 | #REF!
Kappa链抗体试剂（免疫组织化学） (国械备20180643号)50测试/盒 | #REF!
Kappa链抗体试剂（免疫组织化学） (国械备20180620号)50测试/盒 | #REF!
IV型胶原测定试剂盒（化学发光法） 100 测试/盒 | #REF!
ISH PROTEASE 3原位杂交切片清洗用蛋白酶200测试/盒 | #REF!
ISH IVIEW BLUE DET. KIT 原位杂交蓝染染色液200测试/盒 | #REF!
Insulin抗体试剂（免疫组织化学）50测试/盒 | #REF!
Inhibin, alpha抗体试剂（免疫组织化学）50测试/盒 | #REF!
IgM 抗体试剂（免疫组织化学）50测试/盒 | #REF!
IgG抗体试剂（免疫组织化学）50测试/盒 | #REF!
IgG4抗体试剂（免疫组织化学）50测试/盒 | #REF!
IgD抗体试剂（免疫组织化学）50测试/盒 | #REF!
IgA抗体试剂（免疫组织化学）50测试/盒 | #REF!
HybReady solution 清洗缓冲液83测试/盒 | #REF!
Human Placental Lactogen抗体试剂（免疫组织化学）50测试/盒 | #REF!
Human Chorionic Gonadotropin抗体试剂（免疫组织化学）50测试/盒 | #REF!
HPV探针试剂（原位杂交法） (国械备20180636号)50测试/盒 | #REF!
HPV探针试剂（原位杂交法） (国械备20180632号)50测试/盒 | #REF!
HMB-45抗体试剂（免疫组织化学）50测试/盒 | #REF!
HER-2/NEU抗体试剂（免疫组织化学法）(05999570001)50测试/盒 | #REF!
HER2/17号染色体探针50测试/盒 | #REF!
HER2/17号染色体DNA双探针 INFORM HER2 Dual ISH DNA Probe Cocktail（05899826001）50测试 | #REF!
HEPA过滤器GTHF-041 | #REF!
Hepatocyte抗体试剂（免疫组织化学）50测试/盒 | #REF!
HEPA 过滤器00ACHF-02(空气净化机） | #REF!
Hematoxylin II 苏木精染色液(Mayer 法)25ml | #REF!
Helicobacter phlori抗体试剂（免疫组织化学）50测试/盒 | #REF!
Granzyme B抗体试剂（免疫组织化学）50测试/盒 | #REF!
Glypican 3抗体试剂（免疫组织化学）50测试/盒 | #REF!
Glycophorin A抗体试剂（免疫组织化学）50测试/盒 | #REF!
Glutamine Synthetase抗体试剂（免疫组织化学）50测试/盒 | #REF!
GLUT-1 抗体试剂（免疫组织化学）50测试/盒 | #REF!
Glucagon抗体试剂（免疫组织化学）50测试/盒 | #REF!
GENbag厌氧产气袋(45534)20个测试 | #REF!
GCDFP-15抗体试剂（免疫组织化学）50测试/盒 | #REF!
GATA3抗体试剂（免疫组织化学）50测试/盒 | #REF!
Gastrin抗体试剂（免疫组织化学）50测试/盒 | #REF!
Galectin-3抗体试剂（免疫组织化学）50测试/盒 | #REF!
FSH 抗体试剂（免疫组织化学）50测试/盒 | #REF!
FOXP1抗体试剂（免疫组织化学）50测试/盒 | #REF!
Fascin抗体试剂（免疫组织化学）50测试/盒 | #REF!
EZH2抗体试剂（免疫组织化学）50测试/盒 | #REF!
EMA抗体试剂（免疫组织化学）50测试/盒 | #REF!
EGFR（表皮生长因子受体）抗体试剂（免疫组织化学）50测试/盒 | #REF!
EGFR (抗表皮生长因子受体) 抗体试剂 (免疫组织化学法）(国械备20181018号)50测试/盒 | #REF!
EGFR (抗表皮生长因子受体) 抗体试剂 (免疫组织化学法） (国械备20181017号)50测试/盒 | #REF!
E-Cadherin抗体试剂（免疫组织化学）50测试/盒 | #REF!
E-Cadherin 抗体试剂（免疫组织化学）50测试/盒 | #REF!
EB病毒早期抗原IgG抗体检测试剂盒（化学发光法） 100 测试/盒 | #REF!
EB病毒早期抗原IgA抗体检测试剂盒（化学发光法） 100 测试/盒 | #REF!
EB病毒衣壳抗原IgM抗体检测试剂盒（化学发光法） 100 测试/盒 | #REF!
EB病毒衣壳抗原IgG（EBV VCA IgG）抗体检测试剂盒（化学发光法） 100 测试/盒 | #REF!
EB病毒衣壳抗原IgA抗体检测试剂盒（化学发光法） 100 测试/盒 | #REF!
EB病毒核酸扩增测定试剂盒（PCR荧光法）单管单人，20人份 | #REF!
EB病毒核抗原IgG抗体检测试剂盒（化学发光法） 100 测试/盒 | #REF!
EBER探针试剂（原位杂交法）50测试/盒 | #REF!
EBER探针50测试 | #REF!
D-二聚体质控试剂盒INNOVANCE D-Dimer Controls(OPDY03)1) D-二聚体质控品1：5×1mL；2) D-二聚体质控品2：5×1mL | #REF!
D-二聚体测定试剂盒（免疫比浊法）INNOVANCE D-Dimer(OPBP07)试剂：6×4.0mL;缓冲液：6×5.0mL;补充试剂：6×2.6mL;样本稀释液：6×5.0mL;校准品：2×1.0mL | #REF!
D－二聚体（D-dimer）测定试剂盒（化学发光法） 100 测试/盒 | #REF!
DOG1抗体试剂（免疫组织化学）50测试/盒 | #REF!
DNP抗体试剂(免疫组织化学法)100测试/盒 | #REF!
DLL3 (SP347)兔单克隆抗体试剂（免疫 组织化学法）50测试/盒 | #REF!
Desmin抗体试剂（免疫组织化学）50测试/盒 | #REF!
DAB染色液 ultraView Universal DAB Detection Kit(05269806001)250测试 | #REF!
DAB染色液 (06396500001)250测试 | #REF!
C肽测定试剂盒（化学发光法） 100 测试/盒 | #REF!
C-反应蛋白检测试剂盒200T | #REF!
C反应蛋白测定试剂盒（化学发光法） 100 测试/盒 | #REF!
CS系列灯泡12V/24W | #REF!
COX-2抗体试剂（免疫组织化学）50测试/盒 | #REF!
CO-RE适配头 | #REF!
Collagen Type IV抗体试剂（免疫组织化学）50测试/盒 | #REF!
CO2培养箱清洁剂OODIH-1000 | #REF!
c-MYC抗体试剂（免疫组织化学）50测试/盒 | #REF!
C-MET抗体试剂(免疫组织化学法）50测试/盒 | #REF!
Chromogranin抗体试剂（免疫组织化学）50测试/盒 | #REF!
CELL CONDITIONING SOLUTION, CC1, 2L 细胞前处理清洗缓冲液2L | #REF!
CEA抗体试剂（免疫组织化学）50测试/盒 | #REF!
CDX-2抗体试剂（免疫组织化学）50测试/盒 | #REF!
CD99抗体试剂（免疫组织化学）50测试/盒 | #REF!
CD8抗体试剂（免疫组织化学法）50测试/盒 | #REF!
CD8抗体试剂（免疫组织化学）(05937248001)50测试/盒 | #REF!
CD7抗体试剂（免疫组织化学）50测试/盒 | #REF!
CD79a抗体试剂(免疫组织化学法)50测试/盒 | #REF!
CD79a抗体试剂（免疫组织化学）(05640296001)50测试/盒 | #REF!
CD71抗体试剂（免疫组织化学）50测试/盒 | #REF!
CD68抗体试剂（免疫组织化学）50测试/盒 | #REF!
CD63抗体试剂（免疫组织化学）50测试/盒 | #REF!
CD61抗体试剂（免疫组织化学）50测试/盒 | #REF!
CD5抗体试剂（免疫组织化学法）50测试/盒 | #REF!
CD57抗体试剂（免疫组织化学）50测试/盒 | #REF!
CD56抗体试剂（免疫组织化学）50测试/盒 | #REF!
CD4抗体试剂（免疫组织化学）50测试/盒 | #REF!
CD45抗体试剂（免疫组织化学法）50测试/盒 | #REF!
CD45R抗体试剂（免疫组织化学）50测试/盒 | #REF!
CD45RO抗体试剂（免疫组织化学）50测试/盒 | #REF!
CD44抗体试剂（免疫组织化学）50测试/盒 | #REF!
CD43抗体试剂(免疫组织化学法)50测试/盒 | #REF!
CD43抗体试剂（免疫组织化学)(05266980001)50测试/盒 | #REF!
CD3抗体试剂（免疫组织化学）50测试/盒 | #REF!
CD3抗体试剂（免疫组织化学）(05278422001)50测试/盒 | #REF!
CD38抗体试剂（免疫组织化学）50测试/盒 | #REF!
CD34抗体试剂（免疫组织化学）50测试/盒 | #REF!
CD31抗体试剂（免疫组织化学）50测试/盒 | #REF!
CD30抗体试剂（免疫组织化学法）50测试/盒 | #REF!
CD2抗体试剂（免疫组织化学）50测试/盒 | #REF!
CD25抗体试剂（免疫组织化学）50测试/盒 | #REF!
CD23抗体试剂（免疫组织化学）50测试/盒 | #REF!
CD22抗体试剂（免疫组织化学）50测试/盒 | #REF!
CD21抗体试剂（免疫组织化学）50测试/盒 | #REF!
CD1a抗体试剂（免疫组织化学）50测试/盒 | #REF!
CD16抗体试剂（免疫组织化学）50测试/盒 | #REF!
CD163抗体试剂（免疫组织化学）50测试/盒 | #REF!
CD15抗体试剂（免疫组织化学法）50测试/盒 | #REF!
CD14抗体试剂（免疫组织化学）50测试/盒 | #REF!
CD13抗体试剂（免疫组织化学）50测试/盒 | #REF!
CD138抗体试剂（免疫组织化学）50测试/盒 | #REF!
CD10抗体试剂（免疫组织化学）50测试/盒 | #REF!
Capillary Cartridge 毛细管(10046286)1根 | #REF!
Calretinin抗体试剂（免疫组织化学）50测试/盒 | #REF!
Calponin抗体试剂（免疫组织化学）50测试/盒 | #REF!
Caldesmon抗体试剂（免疫组织化学）50测试/盒 | #REF!
Calcitonin降钙素抗体试剂（免疫组织化学）50测试/盒 | #REF!
CA 19-9抗体试剂（免疫组织化学）50测试/盒 | #REF!
CA 125抗体试剂（免疫组织化学）50测试/盒 | #REF!
C4d抗体试剂（免疫组织化学）50测试/盒 | #REF!
C1q抗体试剂（免疫组织化学）50测试/盒 | #REF!
B型利钠肽测定试剂盒（化学发光免疫分析法） 100 测试/盒 | #REF!
BRAF抗体试剂（免疫组织化学）50测试/盒 | #REF!
BLUING REAGENT 靛蓝染色液25ml | #REF!
Beta-catenin抗体试剂（免疫组织化学）50测试/盒 | #REF!
Ber-EP4抗体试剂（免疫组织化学）50测试/盒 | #REF!
BD一次性无菌注射器300771 1ml | #REF!
bcl-6抗体试剂（免疫组织化学）50测试/盒 | #REF!
bcl-2抗体试剂(免疫组织化学法)50测试/盒 | #REF!
bcl-2抗体试剂（免疫组织化学）(06446329001)50测试/盒 | #REF!
BCA-225抗体试剂（免疫组织化学）50测试/盒 | #REF!
ASSY, FILLED DISP., INFORM EBER PROBE EBER探针50测试/盒 | #REF!
ASP-ASSY(PM) NO.8 XN进样针(AN965961)1根/盒 | #REF!
Annexin A1抗体试剂（免疫组织化学）50测试/盒 | #REF!
AMACR/p504s抗体试剂（免疫组织化学）50测试/盒 | #REF!
Alpha-1-Fetoprotein抗体试剂（免疫组织化学）50测试/盒 | #REF!
ALK抗体试剂（免疫组织化学）50测试/盒 | #REF!
ACT检测仪配套试管100C型 | #REF!
Actin抗体试剂（免疫组织化学）50测试/盒 | #REF!
ACTH抗体试剂（免疫组织化学）50测试/盒 | #REF!
Ⅱ型单纯疱疹病毒IgG抗体检测试剂盒（化学发光法） 100 测试/盒 | #REF!
Ⅰ、Ⅱ型单纯疱疹病毒IgM抗体检测试剂盒（化学发光法） 100 测试/盒 | #REF!
Ⅰ、Ⅱ型单纯疱疹病毒IgG抗体检测试剂盒（化学发光法） 100 测试/盒 | #REF!
7%PVP溶液0.5ml#4005A | #REF!
60mm皿OOPW-ST03 | #REF!
25-羟基维生素D（25-OH Vitamin D）测定试剂盒（化学发光法） 100 测试/盒 | #REF!
23g带穿刺阀门有注压附件和广视野光纤后节套包BL5423W | #REF!
2019 新型冠状病毒核糖核酸（2019-nCoV RNA）液体室内质控品0.5ml/管，10管/盒 S1 低值：1.00E+03～1.00E+04 copies/ml | #REF!
10X SSC SOLUTION, 2L 氯化钠柠檬酸钠清洗缓冲液2L | #REF!
10X EZ PREP SOLUTION, 2L 脱蜡清洗缓冲液2L | #REF!
100ulTIP头BT100 | #REF!
(血袋）一次性使用塑料血袋单袋S-400(500ml) | #REF!